## OFFERTA
ALLEGATO C1 - LISTA DELLE CATEGORIE DI LAVORAZIONE E FORNITURE OFFERTA CON PREZZI UNITARI LISTA DELLE CATEGORIE DI LAVORAZIONE E FORNITURE OFFERTA CON PREZZI UNITARI
Denominazione:
Dati appalto:
Comune: | Vienna
Dislocazione:
Importo a base d'asta (al netto degli oneri di sicurezza): A Misura | 3750493.57
Importo a base d'asta (al netto degli oneri di sicurezza): A Corpo | 0
Termine presentazione offerte:
Anno prezziario di riferimento:
Cod. programma annuale opere pubbliche:
Cod. CIG
Cod. CPV prevalente:
Dati impresa:
Ragione o denominazione sociale:
Codice fiscale (impresa):
Sede impresa:
RIEPILOGO
Importo Lavori a MISURA | 0
Importo Lavori a CORPO | 0
Importo totale offerto per lavori Lavori A Misura e/o A Corpo SENZA oneri di sicurezza | 0
Importo a base d'asta senza oneri di sicurezza | 3750493.57
Oneri di sicurezza | 91203.44
Importo totale offerto per lavori Lavori A Misura e/o A Corpo CON oneri di sicurezza | 91203.44

## A Misura
ALLEGATO C1 - a misura LISTA DELLE CATEGORIE DI LAVORAZIONE E FORNITURE OFFERTA CON PREZZI UNITARI ANLAGE C1 - auf Aufmaß VERZEICHNIS DER ARBEITEN UND LIEFERUNGEN ANGEBOT MIT EINHEITSPREISEN
Riepilogo
|  |  | Importo totale offerto per lavori a misura SENZA oneri di sicurezza: |  |  |  | 0
|  |  | Importo a base d'asta senza oneri di sicurezza: |  |  |  | 3750493.57
Lavori a misura
No. | Pos.n. | * | Denominazione | Unità di misura | Quantità | Prezzo unitario | Prezzo totale (quantità per prezzo unitario) | A misura | Categorie SOA
| BOL24/1_01 |  | Prezzi elementari
| BOL24/1_01.01 |  | Mercedi orarie della mano d'opera
| BOL24/1_01.01.01 |  | Settore edile/civile
| BOL24/1_01.01.01.01A |  | -
1 | BOL24/1_01.01.01.01A.01 |  | Operaio alt. spec. o maestro professionale | h | 4.5 |  | 0 | M | OG01.1
2 | BOL24/1_01.01.01.01A.01 |  | Operaio alt. spec. o maestro professionale | h | 36.25 |  | 0 | M | OG03.1
3 | BOL24/1_01.01.01.01A.01 |  | Operaio alt. spec. o maestro professionale | h | 11.75 |  | 0 | M | OG06.1
4 | BOL24/1_01.01.01.01A.01 |  | Operaio alt. spec. o maestro professionale | h | 6.5 |  | 0 | M | OG10
5 | BOL24/1_01.01.01.01A.01 |  | Operaio alt. spec. o maestro professionale | h | 33.5 |  | 0 | M | OS24
6 | BOL24/1_01.01.01.01A.01 |  | Operaio alt. spec. o maestro professionale | h | 7.5 |  | 0 | M | OS30
7 | BOL24/1_01.01.01.01A.02 |  | Operaio spec. | h | 6.3 |  | 0 | M | OG01.1
8 | BOL24/1_01.01.01.01A.02 |  | Operaio spec. | h | 40.9 |  | 0 | M | OG03.1
9 | BOL24/1_01.01.01.01A.02 |  | Operaio spec. | h | 14.75 |  | 0 | M | OG06.1
10 | BOL24/1_01.01.01.01A.02 |  | Operaio spec. | h | 7.55 |  | 0 | M | OG10
11 | BOL24/1_01.01.01.01A.02 |  | Operaio spec. | h | 36.5 |  | 0 | M | OS24
12 | BOL24/1_01.01.01.01A.02 |  | Operaio spec. | h | 9 |  | 0 | M | OS30
13 | BOL24/1_01.01.01.01A.03 |  | Operaio qual. | h | 4.5 |  | 0 | M | OG01.1
14 | BOL24/1_01.01.01.01A.03 |  | Operaio qual. | h | 36.25 |  | 0 | M | OG03.1
15 | BOL24/1_01.01.01.01A.03 |  | Operaio qual. | h | 11.75 |  | 0 | M | OG06.1
16 | BOL24/1_01.01.01.01A.03 |  | Operaio qual. | h | 6.5 |  | 0 | M | OG10
17 | BOL24/1_01.01.01.01A.03 |  | Operaio qual. | h | 33.5 |  | 0 | M | OS24
18 | BOL24/1_01.01.01.01A.03 |  | Operaio qual. | h | 7.5 |  | 0 | M | OS30
19 | BOL24/1_01.01.01.01A.05 |  | Collaboratore tecnico | h | 1.32 |  | 0 | M | OG01.1
20 | BOL24/1_01.01.01.01A.05 |  | Collaboratore tecnico | h | 7.14 |  | 0 | M | OG03.1
21 | BOL24/1_01.01.01.01A.05 |  | Collaboratore tecnico | h | 2.16 |  | 0 | M | OG06.1
22 | BOL24/1_01.01.01.01A.05 |  | Collaboratore tecnico | h | 0.9 |  | 0 | M | OG10
23 | BOL24/1_01.01.01.01A.05 |  | Collaboratore tecnico | h | 5.28 |  | 0 | M | OS24
24 | BOL24/1_01.01.01.01A.05 |  | Collaboratore tecnico | h | 1.2 |  | 0 | M | OS30
| BOL24/1_01.01.02 |  | Settore metallo
| BOL24/1_01.01.02.02A |  | -
25 | BOL24/1_01.01.02.02A.01 |  | Operaio alt. spec. o maestro professionale | h | 3.6 |  | 0 | M | OG01.1
26 | BOL24/1_01.01.02.02A.01 |  | Operaio alt. spec. o maestro professionale | h | 29 |  | 0 | M | OG03.1
27 | BOL24/1_01.01.02.02A.01 |  | Operaio alt. spec. o maestro professionale | h | 9.4 |  | 0 | M | OG06.1
28 | BOL24/1_01.01.02.02A.01 |  | Operaio alt. spec. o maestro professionale | h | 5.2 |  | 0 | M | OG10
29 | BOL24/1_01.01.02.02A.01 |  | Operaio alt. spec. o maestro professionale | h | 26.8 |  | 0 | M | OS24
30 | BOL24/1_01.01.02.02A.01 |  | Operaio alt. spec. o maestro professionale | h | 6 |  | 0 | M | OS30
| BOL24/1_01.01.04 |  | Settore impianti (elettrotecnici ed idraulici)
| BOL24/1_01.01.04.04A |  | -
31 | BOL24/1_01.01.04.04A.01 |  | Operaio alt. spec. o maestro professionale | h | 24 |  | 0 | M | OS30
32 | BOL24/1_01.01.04.04A.01 |  | Operaio alt. spec. o maestro professionale | h | 24 |  | 0 | M | OG06.1
33 | BOL24/1_01.01.04.04A.02 |  | Operaio spec. | h | 60 |  | 0 | M | OS30
34 | BOL24/1_01.01.04.04A.02 |  | Operaio spec. | h | 60 |  | 0 | M | OG06.1
35 | BOL24/1_01.01.04.04A.03 |  | Operaio qual. | h | 60 |  | 0 | M | OS30
36 | BOL24/1_01.01.04.04A.03 |  | Operaio qual. | h | 60 |  | 0 | M | OG06.1
| BOL24/1_01.02 |  | Noli
| BOL24/1_01.02.03 |  | Macchine per movimento terra
| BOL24/1_01.02.03.05 |  | Escavatore a cucchiaio cingolato, con chiusura rapida, martello e impianto pinze:
37 | BOL24/1_01.02.03.05.A |  | Escavatore idraulico cingolato, potenza motore: fino a 36 kW | h | 3.6 |  | 0 | M | OG01.1
38 | BOL24/1_01.02.03.05.A |  | Escavatore idraulico cingolato, potenza motore: fino a 36 kW | h | 29 |  | 0 | M | OG03.1
39 | BOL24/1_01.02.03.05.A |  | Escavatore idraulico cingolato, potenza motore: fino a 36 kW | h | 9.4 |  | 0 | M | OG06.1
40 | BOL24/1_01.02.03.05.A |  | Escavatore idraulico cingolato, potenza motore: fino a 36 kW | h | 5.2 |  | 0 | M | OG10
41 | BOL24/1_01.02.03.05.A |  | Escavatore idraulico cingolato, potenza motore: fino a 36 kW | h | 26.8 |  | 0 | M | OS24
42 | BOL24/1_01.02.03.05.A |  | Escavatore idraulico cingolato, potenza motore: fino a 36 kW | h | 6 |  | 0 | M | OS30
43 | BOL24/1_01.02.03.05.C |  | Escavatore idraulico cingolato, potenza motore: da 51 a 76 kW | h | 3.6 |  | 0 | M | OG01.1
44 | BOL24/1_01.02.03.05.C |  | Escavatore idraulico cingolato, potenza motore: da 51 a 76 kW | h | 29 |  | 0 | M | OG03.1
45 | BOL24/1_01.02.03.05.C |  | Escavatore idraulico cingolato, potenza motore: da 51 a 76 kW | h | 9.4 |  | 0 | M | OG06.1
46 | BOL24/1_01.02.03.05.C |  | Escavatore idraulico cingolato, potenza motore: da 51 a 76 kW | h | 5.2 |  | 0 | M | OG10
47 | BOL24/1_01.02.03.05.C |  | Escavatore idraulico cingolato, potenza motore: da 51 a 76 kW | h | 26.8 |  | 0 | M | OS24
48 | BOL24/1_01.02.03.05.C |  | Escavatore idraulico cingolato, potenza motore: da 51 a 76 kW | h | 6 |  | 0 | M | OS30
| BOL24/1_01.02.03.07 |  | Pala caricatrice cingolata o gommata, potenza motore:
49 | BOL24/1_01.02.03.07.B |  | oltre 30 fino a 50 kW (42 - 68 HP) | h | 22.6 |  | 0 | M | OG01.1
50 | BOL24/1_01.02.03.07.B |  | oltre 30 fino a 50 kW (42 - 68 HP) | h | 40.2 |  | 0 | M | OG03.1
51 | BOL24/1_01.02.03.07.B |  | oltre 30 fino a 50 kW (42 - 68 HP) | h | 27.8 |  | 0 | M | OG06.1
52 | BOL24/1_01.02.03.07.B |  | oltre 30 fino a 50 kW (42 - 68 HP) | h | 24.4 |  | 0 | M | OG10
53 | BOL24/1_01.02.03.07.B |  | oltre 30 fino a 50 kW (42 - 68 HP) | h | 40 |  | 0 | M | OS24
54 | BOL24/1_01.02.03.07.B |  | oltre 30 fino a 50 kW (42 - 68 HP) | h | 25 |  | 0 | M | OS30
| BOL24/1_01.03 |  | TRASPORTI
| BOL24/1_01.03.01 |  | Trasporto di materiali sciolti
| BOL24/1_01.03.01.01A |  | -
55 | BOL24/1_01.03.01.01A.01 |  | Trasporto di 1 m3 di materiali sciolti | km | 2903.6 |  | 0 | M | OG03.1
56 | BOL24/1_01.03.01.01A.01 |  | Trasporto di 1 m3 di materiali sciolti | km | 390 |  | 0 | M | OG06.1
| BOL24/1_02 |  | Opere da impresario - costruttore
| BOL24/1_02.04 |  | Opere in conglomerato cementizio armato e non armato, casseforme e prefabbricati
| BOL24/1_02.04.71 |  | Casseformi per strutture adiacenti a terra, sottomurazioni
| BOL24/1_02.04.71.01 |  | Casseratura laterale per solette e solettoni di base:
57 | BOL24/1_02.04.71.01.A |  | per struttura superficiale S1 | m2 | 6.87 |  | 0 | M | OG01.1
| BOL24/1_02.04.71.02 |  | Casseratura laterale per fondazioni
58 | BOL24/1_02.04.71.02.A |  | per struttura superficiale S1 | m2 | 79.55 |  | 0 | M | OG01.1
| BOL24/1_02.04.72 |  | Casseforme per muri e pareti
| BOL24/1_02.04.72.02 |  | Casseratura per muri e pareti diritte:
59 | BOL24/1_02.04.72.02.B |  | per struttura superficiale S2 | m2 | 324.2 |  | 0 | M | OG01.1
| BOL24/1_02.04.73 |  | Casseforme per solette, mensole, scale
| BOL24/1_02.04.73.01 |  | Casseratura di solette, solette a sbalzo:
60 | BOL24/1_02.04.73.01.A |  | per struttura superficiale S2, spessore soletta fino a 30 cm | m2 | 108.5 |  | 0 | M | OG01.1
| BOL24/1_02.04.73.03 |  | Casseratura di solette per scale, pianerottoli, gradini
61 | BOL24/1_02.04.73.03.A |  | per struttura superficiale S2 | m | 27 |  | 0 | M | OG01.1
| BOL24/1_02.04.80 |  | Conglomerato cementizio per manufatti armati e non armati
| BOL24/1_02.04.80.01 |  | Conglomerato cementizio per sottofondi, spianamenti e riempimenti
62 | BOL24/1_02.04.80.01.B |  | classe C 12/15 | m3 | 9.38 |  | 0 | M | OG01.1
63 | BOL24/1_02.04.80.01.C |  | classe C 16/20 | m3 | 23.61 |  | 0 | M | OG01.1
| BOL24/1_02.04.80.15 |  | Calcestruzzo per opere con classe di esposizione e relativa classe di resistenza minima
64 | BOL24/1_02.04.80.15.E |  | C25/30 XC2 | m3 | 44.65 |  | 0 | M | OG01.1
65 | BOL24/1_02.04.80.15.G |  | C32/40 XC4 | m3 | 18.71 |  | 0 | M | OG01.1
| BOL24/1_02.04.80.16 |  | Calcestruzzo per opere con classi di esposizione XC, XD e relativa classe di resistenza minima
66 | BOL24/1_02.04.80.16.A |  | C30/37 XC2, XD1 | m3 | 61.75 |  | 0 | M | OG01.1
| BOL24/1_02.05 |  | Acciaio per c. a.
| BOL24/1_02.05.01 |  | Acciaio in barre
| BOL24/1_02.05.01.01 |  | Acciaio in barre
67 | BOL24/1_02.05.01.01.A |  | Acciaio ad aderenza migl. B450C | kg | 10767.86 |  | 0 | M | OG01.1
| BOL24/1_02.05.02 |  | Reti elettrosaldate
| BOL24/1_02.05.02.01 |  | Reti elettrosaldate
68 | BOL24/1_02.05.02.01.A |  | Reti elettrosaldate B450C | kg | 1186.49 |  | 0 | M | OG01.1
| BOL24/1_02.16 | * | Drenaggi, canalizzazioni, fognature e pavimentazioni stradali
| BOL24/1_02.16.09 | * | Strade, vialetti, piazze
69 | BOL24/1_02.16.09.25 | * | Pavimentazione vialetti e campi gioco [CAM] | m2 | 1350 |  | 0 | M | OG03.1
| BOL24/1_02.17 |  | Opere da giardiniere
| BOL24/1_02.17.08 |  | Inerbimenti
| BOL24/1_02.17.08.02 |  | Seminagione ad umido con miscele di semenza
70 | BOL24/1_02.17.08.02.A |  | Seminagione ad umido con miscele di semenza | m2 | 1802 |  | 0 | M | OS24
| BOL24/1_03 |  | Opere da fabbro
| BOL24/1_03.06 |  | Porte
| BOL24/1_03.06.03 |  | Porte tagliafuoco
| BOL24/1_03.06.03.01 |  | Porta tagliafuoco acciaio:
71 | BOL24/1_03.06.03.01.S |  | REI 120'; 1000x2150 | nr | 4 |  | 0 | M | OG01.1
| BOL24/1_14 |  | Impianti sanitari
| BOL24/1_14.01 |  | Distribuzione dell'acqua potabile ed accessori
| BOL24/1_14.01.01 |  | Contatori d'acqua
| BOL24/1_14.01.01.01 |  | Contatore di acqua fredda per piccole portate:
72 | BOL24/1_14.01.01.01.C |  | DN 20 - 3/4" - 1,5 m3/h | cad | 1 |  | 0 | M | OG06.1
73 | BOL24/1_14.01.01.01.D |  | DN 25 - 1 " - 2,5 m3/h | cad | 1 |  | 0 | M | OG06.1
| BOL24/1_14.01.02 |  | Riduttori di pressione
| BOL24/1_14.01.02.01 |  | Riduttore di pressione a manicotto:
74 | BOL24/1_14.01.02.01.E |  | DN 40 - 6/4" | cad | 2 |  | 0 | M | OG06.1
| BOL24/1_14.01.03 |  | Filtri d'acqua
| BOL24/1_14.01.03.01 |  | Filtro d'acqua a controlavaggio a manicotto:
75 | BOL24/1_14.01.03.01.C |  | DN 40 - 6/4" - 16 m3/h | cad | 2 |  | 0 | M | OG06.1
| BOL24/1_14.01.03.05 |  | Filtro d'impurità a manicotto:
76 | BOL24/1_14.01.03.05.F |  | DN 40 - 6/4" | cad | 2 |  | 0 | M | OG06.1
77 | BOL24/1_14.01.03.05.G |  | DN 50 - 2" | cad | 1 |  | 0 | M | OG06.1
| BOL24/1_14.01.04 |  | Organi di intercettazione
| BOL24/1_14.01.04.02 |  | Saracinesca a corpo piatto flangiata:
78 | BOL24/1_14.01.04.02.A | * | DN 65 - 2 1/2" | cad | 4 |  | 0 | M | OG06.1
79 | BOL24/1_14.01.04.02.B | * | DN 80 - 3" | cad | 4 |  | 0 | M | OG06.1
| BOL24/1_14.01.04.03 |  | Valvola a manicotto con sede diritta:
80 | BOL24/1_14.01.04.03.A |  | DN 15 - 1/2" | cad | 1 |  | 0 | M | OG06.1
81 | BOL24/1_14.01.04.03.B |  | DN 20 - 3/4" | cad | 1 |  | 0 | M | OG06.1
82 | BOL24/1_14.01.04.03.C |  | DN 25 - 1" | cad | 1 |  | 0 | M | OG06.1
83 | BOL24/1_14.01.04.03.D |  | DN 32 - 5/4" | cad | 1 |  | 0 | M | OG06.1
84 | BOL24/1_14.01.04.03.E |  | DN 40 - 6/4" | cad | 1 |  | 0 | M | OG06.1
85 | BOL24/1_14.01.04.03.F |  | DN 50 - 2" | cad | 1 |  | 0 | M | OG06.1
| BOL24/1_14.01.04.05 |  | Rubinetto di erogazione:
86 | BOL24/1_14.01.04.05.A |  | DN 15 - 1/2" | cad | 2 |  | 0 | M | OG06.1
| BOL24/1_14.01.05 |  | Valvole di ritegno
| BOL24/1_14.01.05.01 | * | Valvola di ritegno a clapet flangiata:
87 | BOL24/1_14.01.05.01.A | * | DN 65 - 2 1/2" | cad | 1 |  | 0 | M | OG06.1
88 | BOL24/1_14.01.05.01.C | * | DN 80 - 3" | cad | 1 |  | 0 | M | OG06.1
| BOL24/1_14.01.05.03 |  | Valvola di ritegno a flusso libero:
89 | BOL24/1_14.01.05.03.B |  | DN 15 - 1/2" | cad | 1 |  | 0 | M | OG06.1
90 | BOL24/1_14.01.05.03.F |  | DN 40 - 6/4" | cad | 1 |  | 0 | M | OG06.1
| BOL24/1_14.03 |  | Impianti di scarico e di aerazione ed accessori
| BOL24/1_14.03.01 |  | Pozzetto di scarico
| BOL24/1_14.03.01.01 |  | Pozzetto di scarico con griglia in acciaio INOX:
91 | BOL24/1_14.03.01.01.B |  | DN 70 | cad | 4 |  | 0 | M | OG06.1
| BOL24/1_14.03.02 |  | Gruppo di sollevamento per acque nere
| BOL24/1_14.03.02.01 |  | Gruppo di sollevamento in esecuzione compatta:
92 | BOL24/1_14.03.02.01.A |  | 6 m3/h - 70 kPa | cad | 1 |  | 0 | M | OG06.1
| BOL24/1_14.03.02.10 | * | Tubazione di scarico in polietilene temperato, saldato, PN 10 bar:
93 | BOL24/1_14.03.02.10.A | * | Tubazione di scarico in polietilene temperato: DN 40 - øa 50x2,6 mm | m | 15 |  | 0 | M | OG06.1
94 | BOL24/1_14.03.02.10.B | * | Tubazione di scarico in polietilene temperato: DN50 - øa 63 * 5,8 mm | m | 15 |  | 0 | M | OG06.1
| BOL24/1_14.03.03 | * | Giunto passamuro per passagio tubi
| BOL24/1_14.03.03.01 | * | Giunto passamuro per tubi, a doppia guarnizione in acciaio inox V2A
95 | BOL24/1_14.03.03.01.A | * | Giunto passamuro per tubi: perforazione ø100mm per tubi da ø10 a 80 mm | a c | 5 |  | 0 | M | OG06.1
96 | BOL24/1_14.03.03.01.B | * | Giunto passamuro per tubi: perforazione fino a ø125mm per tubi da ø57 a 77 mm | a c | 5 |  | 0 | M | OG06.1
97 | BOL24/1_14.03.03.01.C | * | Giunto passamuro per tubi: perforazione fino a ø150mm per tubi da ø61 a 115 mm | a c | 7 |  | 0 | M | OG06.1
98 | BOL24/1_14.03.03.01.D | * | Giunto passamuro per tubi: perforazione ø200mm per tubi da ø86 a 160 mm | a c | 2 |  | 0 | M | OG06.1
| BOL24/1_14.04 |  | Tubazioni ed accessori
| BOL24/1_14.04.01 |  | Tubazioni in acciaio inossidabile
| BOL24/1_14.04.01.01 |  | Tubo d'acciaio inossidabile - pressfitting
99 | BOL24/1_14.04.01.01.B |  | DN 15 - ø 18x1,0 | m | 1 |  | 0 | M | OG06.1
100 | BOL24/1_14.04.01.01.C |  | DN 20 - ø 22x1,2 | m | 1 |  | 0 | M | OG06.1
101 | BOL24/1_14.04.01.01.D |  | DN 25 - ø 28x1,2 | m | 8 |  | 0 | M | OG06.1
102 | BOL24/1_14.04.01.01.E |  | DN 32 - ø 35x1,5 | m | 20 |  | 0 | M | OG06.1
103 | BOL24/1_14.04.01.01.F |  | DN 40 - ø 42x1,5 | m | 8 |  | 0 | M | OG06.1
104 | BOL24/1_14.04.01.01.G |  | DN 50 - ø 54x1,5 | m | 1 |  | 0 | M | OG06.1
105 | BOL24/1_14.04.01.01.H |  | DN 65 - ø 76x2,0 | m | 4 |  | 0 | M | OG06.1
| BOL24/1_14.04.07 |  | Tubazioni di scarico in polietilene PE-HD
| BOL24/1_14.04.07.01 |  | Tubazione di scarico in polietilene temperato:
106 | BOL24/1_14.04.07.01.C |  | øa 50 mm | m | 10 |  | 0 | M | OG06.1
107 | BOL24/1_14.04.07.01.E |  | øa 75 mm | m | 5 |  | 0 | M | OG06.1
108 | BOL24/1_14.04.07.01.F |  | øa 90 mm | m | 10 |  | 0 | M | OG06.1
| BOL24/1_14.08 | * | Lavori di adattamento
109 | BOL24/1_14.08.02 | * | Ricerca di tubazioni esistenti: Tubi dell'acqua, delle acque reflue, dell'acqua piovana e dell'irrigazione | cad | 4 |  | 0 | M | OG06.1
110 | BOL24/1_14.08.03 | * | Schiuma di sigillatura per pozzetti in poliuretano speciale: dicht bis 0,5 bar | cad. | 10 |  | 0 | M | OG06.1
| BOL24/1_14.09 | * | Impianto di irigazione
| BOL24/1_14.09.01 | * | Pozzetti per l'irrigazione
111 | BOL24/1_14.09.01.01 | * | Pozzetto di irrigazione "1" con 4 partenze: zona 1 | cad | 1 |  | 0 | M | OG06.1
112 | BOL24/1_14.09.01.02 | * | Pozzetto di irrigazione "2" con 4 partenze: zona 1 | cad | 1 |  | 0 | M | OG06.1
113 | BOL24/1_14.09.01.03 | * | Pozzetto di irrigazione "3" con 4 partenze: zona 2 | cad | 1 |  | 0 | M | OG06.1
114 | BOL24/1_14.09.01.04 | * | Pozzetto di alimentazione con contatore e riduttore di pressione: | cad | 1 |  | 0 | M | OG06.1
115 | BOL24/1_14.09.01.05 | * | Spostamento del cantatore acua con riduttore di pressione e accessori: | ore | 1 |  | 0 | M | OG06.1
116 | BOL24/1_14.09.01.06 | * | Stazione di ricetrassmissione Bluetooth/Radio/3G per la regolazione dell'irigazione: LR-BST-REACT 3.0 | cad | 1 |  | 0 | M | OG06.1
117 | BOL24/1_14.09.01.07 | * | Abbonamento dati di 1 anno per interfaccia LR-BST-REACT e scheda SIM: SIM-1Y-100M-AG + SIM | a c | 1 |  | 0 | M | OG06.1
| BOL24/1_14.09.02 | * | Impianto irrigazione
| BOL24/1_14.09.02.01A |  | -
118 | BOL24/1_14.09.02.01A.01 | * | Irrigazione automatica per prati con un'altezza di rialzo di 10 cm, comprese le tubazioni e lo scavo: ERBA | m2 | 1852.3 |  | 0 | M | OG06.1
| BOL24/1_14.09.02.02A |  | -
119 | BOL24/1_14.09.02.02A.02 | * | Irrigazione automatica per prati e aree arbustive con un'altezza di rialzo di 30 cm, comprese le tubazioni e lo scavo: OPHIOPOGON JAPONICUS | m2 | 2447.3 |  | 0 | M | OG06.1
| BOL24/1_14.09.02.03A |  | -
120 | BOL24/1_14.09.02.03A.03 | * | Irrigazione a goccia per piante ornamentali, comprese le tubazioni e lo scavo: GOCCIA AIUOLA DI PIANTE ORNAMENTALI | m2 | 579.8 |  | 0 | M | OG06.1
| BOL24/1_14.09.02.04A |  | -
121 | BOL24/1_14.09.02.04A.04 | * | Irrigazione a goccia tappezzanti, comprese le tubazioni e lo scavo: GOCCIA TAPPEZZANTI | m2 | 831.3 |  | 0 | M | OG06.1
| BOL24/1_14.09.02.05 | * | Tubo principale per l'irrigazione PE-HD, PN 10, SDR17:
122 | BOL24/1_14.09.02.05.B | * | Tubo in polietilene ad alta densità PE-HD, PN10: øa 40x2,4 mm | m | 10 |  | 0 | M | OG06.1
123 | BOL24/1_14.09.02.05.C | * | Tubo in polietilene ad alta densità PE-HD, PN10: øa 50x3,0 mm | m | 10 |  | 0 | M | OG06.1
124 | BOL24/1_14.09.02.05.E | * | Tubo in polietilene ad alta densità PE-HD, PN10: øa 63x3,8 mm | m | 10 |  | 0 | M | OG06.1
| BOL24/1_14.10 | * | Tubi per impianti di raffreddamento
| BOL24/1_14.10.01 | * | Sistema di tubazioni preisolate a tenuta di ossigeno in PP-R: SDR 11 MF OT "ti".
125 | BOL24/1_14.10.01.A | * | Tubo in polietilene, reticolato PN 6: DN100 - ø125x11,4 mm / øa 225mm | m | 60 |  | 0 | M | OG06.1
| BOL24/1_14.10.02 | * | Pezzi speciali per tubazioni preisolate a tenuta di ossigeno in PP-R: SDR 11 MF OT "ti".
126 | BOL24/1_14.10.02.A | * | Curva a 45° per tubo PP-R preisolato, PN 10: DN100 - ø125x11,4 mm / øa 225mm | m | 2 |  | 0 | M | OG06.1
127 | BOL24/1_14.10.02.B | * | Terminale per tubo PP-R preisolato, PN 10: DN100 - ø125x11,4 mm / øa 225mm | m | 4 |  | 0 | M | OG06.1
128 | BOL24/1_14.10.02.C | * | Flangia per tubo PP-R preisolato, PN 10: DN100 - ø125x11,4 mm / øa 225mm | m | 4 |  | 0 | M | OG06.1
| BOL24/1_15 |  | Impianti elettrici
| BOL24/1_15.04 |  | Sistemi di posa
| BOL24/1_15.04.02 |  | Tubazioni rigide in PVC
| BOL24/1_15.04.02.01 |  | Tubazioni rigide in PVC, 750N:
129 | BOL24/1_15.04.02.01.A |  | D=25 mm - 750 N | m | 20 |  | 0 | M | OS30
130 | BOL24/1_15.04.02.01.B |  | D=32 mm - 750 N | m | 5 |  | 0 | M | OS30
131 | BOL24/1_15.04.02.01.C |  | D=40 mm - 750 N | m | 5 |  | 0 | M | OS30
| BOL24/1_15.04.03 |  | Tubazioni in polietilene
| BOL24/1_15.04.03.01 |  | Tubazioni in polietilene
132 | BOL24/1_15.04.03.01.A |  | D=40 mm | m | 749 |  | 0 | M | OG10
| BOL24/1_15.04.05 |  | Tubazioni in metallo
| BOL24/1_15.04.05.01 |  | Tubi metallici
133 | BOL24/1_15.04.05.01.B |  | D=32 mm | m | 5 |  | 0 | M | OS30
| BOL24/1_15.04.08 |  | Cassette di derivazione
| BOL24/1_15.04.08.22 |  | Cassette di derivazione in PVC a parete
134 | BOL24/1_15.04.08.22.B |  | (lxhxp)190x140x70 mm | cad | 1 |  | 0 | M | OS30
135 | BOL24/1_15.04.08.22.C |  | (lxhxp)240x190x90 mm | cad | 6 |  | 0 | M | OS30
136 | BOL24/1_15.04.08.22.D |  | (lxhxp)300x220x120 mm | cad | 2 |  | 0 | M | OS30
| BOL24/1_15.04.08.42 |  | Cassette di derivazione in lega leggera a parete
137 | BOL24/1_15.04.08.42.B |  | (lxhxp) 140x115x60 mm | cad | 6 |  | 0 | M | OS30
| BOL24/1_15.04.12 |  | Passerelle a filo
| BOL24/1_15.04.12.01 |  | Passerelle di distribuzione in filo d'acciaio
138 | BOL24/1_15.04.12.01.C |  | dimensioni (bxh) 200x54/80 mm | m | 18 |  | 0 | M | OS30
| BOL24/1_15.04.21 |  | Canali di distribuzione e derivazione in PVC
| BOL24/1_15.04.21.02 |  | Canali portacavi in PVC, in bianco o grigio
139 | BOL24/1_15.04.21.02.E |  | Dimensioni (lxh) 40x40 mm | m | 5 |  | 0 | M | OS30
140 | BOL24/1_15.04.21.02.F |  | Dimensioni (lxh) 60x40 mm | m | 6 |  | 0 | M | OS30
141 | BOL24/1_15.04.21.02.L |  | Dimensioni (lxh) 100x60 mm | m | 30 |  | 0 | M | OS30
142 | BOL24/1_15.04.21.02.O |  | Dimensioni (lxh) 200x60 mm | m | 5 |  | 0 | M | OS30
| BOL24/1_15.05 |  | Linee
| BOL24/1_15.05.03 |  | Linee in cavo FG16(O)R16 0,6/1KV
| BOL24/1_15.05.03.02 |  | Linee bipolari con cavi flessibili in rame
143 | BOL24/1_15.05.03.02.C |  | FG16OR16 0,6/1KV 2x4 mm2 | m | 20 |  | 0 | M | OG10
144 | BOL24/1_15.05.03.02.D |  | FG16OR16 0,6/1KV 2x6 mm2 | m | 1761 |  | 0 | M | OG10
145 | BOL24/1_15.05.03.02.E |  | FG16OR16 0,6/1KV 2x10 mm2 | m | 10 |  | 0 | M | OG10
146 | BOL24/1_15.05.03.02.F |  | FG16OR16 0,6/1KV 2x16 mm2 | m | 10 |  | 0 | M | OG10
| BOL24/1_15.05.03.03 |  | Linee tripolari con cavi flessibili in rame
147 | BOL24/1_15.05.03.03.A |  | FG16OR16 0,6/1KV 3x1,5 mm2 | m | 80 |  | 0 | M | OS30
148 | BOL24/1_15.05.03.03.B |  | FG16OR16 0,6/1KV 3x2,5 mm2 | m | 250 |  | 0 | M | OS30
149 | BOL24/1_15.05.03.03.D |  | FG16OR16 0,6/1KV 3x6 mm2 | m | 30 |  | 0 | M | OS30
| BOL24/1_15.05.03.05 |  | Linee pentapolari con cavi flessibili in rame
150 | BOL24/1_15.05.03.05.A |  | FG16OR16 0,6/1KV 5x1,5 mm2 | m | 10 |  | 0 | M | OS30
151 | BOL24/1_15.05.03.05.B |  | FG16OR16 0,6/1KV 5x2,5 mm2 | m | 50 |  | 0 | M | OS30
152 | BOL24/1_15.05.03.05.D |  | FG16OR16 0,6/1KV 5x6 mm2 | m | 60 |  | 0 | M | OS30
153 | BOL24/1_15.05.03.05.E |  | FG16OR16 0,6/1KV 5x10 mm2 | m | 455 |  | 0 | M | OS30
154 | BOL24/1_15.05.03.05.F |  | FG16OR16 0,6/1KV 5x16 mm2 | m | 20 |  | 0 | M | OS30
| BOL24/1_15.05.04 |  | Linee in cavo FG16(O)M16 0,6/1KV
| BOL24/1_15.05.04.01 |  | Linee unipolari con cavi flessibili in rame
155 | BOL24/1_15.05.04.01.G |  | FG16M16 0,6/1KV 1x25 mm2 | m | 100 |  | 0 | M | OS30
156 | BOL24/1_15.05.04.01.H |  | FG16M16 0,6/1KV 1x35 mm2 | m | 20 |  | 0 | M | OS30
157 | BOL24/1_15.05.04.01.I |  | FG16M16 0,6/1KV 1x50 mm2 | m | 70 |  | 0 | M | OS30
158 | BOL24/1_15.05.04.01.J |  | FG16M16 0,6/1KV 1x70 mm2 | m | 20 |  | 0 | M | OS30
159 | BOL24/1_15.05.04.01.K |  | FG16M16 0,6/1KV 1x95 mm2 | m | 360 |  | 0 | M | OS30
| BOL24/1_15.06 |  | Quadri elettrici e apparecchiature da quadro
| BOL24/1_15.06.03 |  | Quadri In < 250 A
| BOL24/1_15.06.03.03 |  | Quadro stagno in materiale plastico con In<250 A, installazione a parete
160 | BOL24/1_15.06.03.03.B |  | 800x600x300mm | cad | 1 |  | 0 | M | OS30
| BOL24/1_15.06.04 |  | Quadri In < 630 A
| BOL24/1_15.06.04.02 |  | Quadri elettrici per la distribuzione in bassa tensione con In<630 A, componibile, a pavimento completo di zoccolo
161 | BOL24/1_15.06.04.02.C |  | Dimensioni esterne: H=2100 L=1000 P=400; dimensioni interne H=2000 L=900 (P=400 dimensione esterna) | cad | 1 |  | 0 | M | OS30
| BOL24/1_15.06.21 |  | Protezioni automatiche magnetotermiche modulari 6kA
| BOL24/1_15.06.21.02 |  | Interruttore magnetotermico 2 poli 6kA C, 2 poli protetti
162 | BOL24/1_15.06.21.02.A |  | corrente nominale 2x6 A - 2 unità modulari | cad | 4 |  | 0 | M | OS30
163 | BOL24/1_15.06.21.02.B |  | corrente nominale 2x10 A - 2 unità modulari | cad | 2 |  | 0 | M | OS30
164 | BOL24/1_15.06.21.02.C |  | corrente nominale 2x16 A - 2 unità modulari | cad | 6 |  | 0 | M | OS30
165 | BOL24/1_15.06.21.02.E |  | corrente nominale 2x25 A - 2 unità modulari | cad | 1 |  | 0 | M | OS30
| BOL24/1_15.06.21.04 |  | Interruttore magnetotermico 4 poli 6 kA C, 4 poli protetti
166 | BOL24/1_15.06.21.04.C |  | corrente nominale 4x16 A - 4 unità modulari | cad | 1 |  | 0 | M | OS30
167 | BOL24/1_15.06.21.04.E |  | corrente nominale 4x25 A - 4 unità modulari | cad | 1 |  | 0 | M | OS30
168 | BOL24/1_15.06.21.04.F |  | corrente nominale 4x32 A - 4 unità modulari | cad | 6 |  | 0 | M | OS30
169 | BOL24/1_15.06.21.04.I |  | corrente nominale 4x63 A - 4 unità modulari | cad | 2 |  | 0 | M | OS30
| BOL24/1_15.06.22 |  | Protezioni automatiche magnetotermiche modulari 10kA
| BOL24/1_15.06.22.02 |  | Interruttore magnetotermico 2 poli 10kA C, 2 poli protetti
170 | BOL24/1_15.06.22.02.E |  | corrente nominale 2x25 A - 2 unità modulari | cad | 1 |  | 0 | M | OS30
| BOL24/1_15.06.22.04 |  | Interruttore magnetotermico 4 poli 10 kA C, 4 poli protetti
171 | BOL24/1_15.06.22.04.I |  | corrente nominale 4x63 A - 4 unità modulari | cad | 1 |  | 0 | M | OS30
| BOL24/1_15.06.41 |  | Protezioni differenziali modulari tipo A
| BOL24/1_15.06.41.02 |  | Interruttore differenziale 2 poli 0,03A – A, 2 unità modulari
172 | BOL24/1_15.06.41.02.A |  | corrente nominale 2x25A, Idn 0,03A - 2 unità modulari | cad | 7 |  | 0 | M | OS30
173 | BOL24/1_15.06.41.02.B |  | corrente nominale 2x40A, Idn 0,03A - 2 unità modulari | cad | 2 |  | 0 | M | OS30
| BOL24/1_15.06.41.04 |  | Interruttore differenziale 4 poli 0,03A - A
174 | BOL24/1_15.06.41.04.B |  | corrente nominale 4x40A, Idn 0,03A - 4 unità modulari | cad | 1 |  | 0 | M | OS30
175 | BOL24/1_15.06.41.04.C |  | corrente nominale 4x63A, Idn 0,03A - 4 unità modulari | cad | 1 |  | 0 | M | OS30
| BOL24/1_15.06.41.12 |  | Interruttore differenziale 2 poli 0,3A - A
176 | BOL24/1_15.06.41.12.B |  | corrente nominale 2x40A, Idn 0,3A - 2 unità modulari | cad | 1 |  | 0 | M | OS30
| BOL24/1_15.06.41.14 |  | Interruttore differenziale 4 poli 0,3A - A
177 | BOL24/1_15.06.41.14.A |  | corrente nominale 4x25A, Idn 0,3A - 4 unità modulari | cad | 1 |  | 0 | M | OS30
178 | BOL24/1_15.06.41.14.B |  | corrente nominale 4x40A, Idn 0,3A - 4 unità modulari | cad | 1 |  | 0 | M | OS30
| BOL24/1_15.06.41.16 | * | Blocco differenziale per corrente di guasto pulsante (tipo A):
179 | BOL24/1_15.06.41.16.A | * | Blocco differenziale: 2x25/300 mA (tipo A) | cad. | 6 |  | 0 | M | OS30
180 | BOL24/1_15.06.45 | * | Comandato motorizzato per interruttori automatici ed differenziali modulari: | cad. | 6 |  | 0 | M | OS30
| BOL24/1_15.06.51 |  | Protezioni automatiche magnetotermiche scatolate con poteri di interruzione fino a 25kA
| BOL24/1_15.06.51.01 |  | Interruttore magnetotermico 4 poli 25kA, protetto anche N 100%
181 | BOL24/1_15.06.51.01.H |  | corrente nominale 4x125-160 A | cad | 1 |  | 0 | M | OS30
| BOL24/1_15.06.52 |  | Protezioni automatiche magnetotermiche scatolate con poteri di interruzione fino a 36kA
| BOL24/1_15.06.52.02 |  | Interruttore magnetotermico 4 poli 36kA
182 | BOL24/1_15.06.52.02.F |  | corrente nominale 4x200-250 A | cad | 1 |  | 0 | M | OS30
| BOL24/1_15.06.55 |  | Blocco differenziale per interruttori automatici magnetotermici scatolati
| BOL24/1_15.06.55.01A |  | -
183 | BOL24/1_15.06.55.01A.01 |  | Blocco differenziale per interruttori fino a 4x160A | cad | 1 |  | 0 | M | OS30
| BOL24/1_15.06.55.02A |  | -
184 | BOL24/1_15.06.55.02A.02 |  | Blocco differenziale per interruttori 4x160 fino a 250A | cad | 1 |  | 0 | M | OS30
| BOL24/1_15.06.61 |  | Fusibili
| BOL24/1_15.06.61.01 |  | Interruttore sezionatore 4 poli
185 | BOL24/1_15.06.61.01.A |  | Base portafusibili a due poli fino a 32 A | cad | 1 |  | 0 | M | OS30
186 | BOL24/1_15.06.61.01.C |  | Base portafusibili a quattro poli fino a 100 A | cad | 1 |  | 0 | M | OS30
| BOL24/1_15.06.71 |  | Apparecchiature di comando
| BOL24/1_15.06.71.01 |  | Apparecchiature per il comando delle circuitazioni e la segnalazione dei servizio
187 | BOL24/1_15.06.71.01.F |  | commutatore a tre posizioni 16 A | cad | 1 |  | 0 | M | OS30
188 | BOL24/1_15.06.71.01.L |  | apparecchio di segnalazione con 3 LED 230V | cad | 1 |  | 0 | M | OS30
| BOL24/1_15.06.71.11 |  | Apparecchiature per l'inserimento o il disinserimento di circuitazioni
189 | BOL24/1_15.06.71.11.F |  | contattore bipolare 20 A | cad | 1 |  | 0 | M | OS30
190 | BOL24/1_15.06.71.11.G |  | contattore quadripolare 20-25A | cad | 3 |  | 0 | M | OS30
191 | BOL24/1_15.06.71.12 | * | Interruttore crepuscolare con comando: 1x16 A / 2÷200 Lux | cad. | 2 |  | 0 | M | OS30
192 | BOL24/1_15.06.71.14 | * | Stromzähler 1-phasig, LCD: bis 63 A- Modbus RTU + certificazione MID | cad. | 1 |  | 0 | M | OS30
193 | BOL24/1_15.06.71.15 | * | Strumento di misura digitale, con RS485: torroidi 500A/5A | cad. | 1 |  | 0 | M | OS30
| BOL24/1_15.06.81 |  | Limitatore di sovratensione / scaricatore di corrente da fulmine
| BOL24/1_15.06.81.11A |  | -
194 | BOL24/1_15.06.81.11A.11 |  | Limitatore di sovratensione bipolare, classe di prova II, per reti TT | cad | 1 |  | 0 | M | OS30
| BOL24/1_15.06.81.12A |  | -
195 | BOL24/1_15.06.81.12A.12 |  | Limitatore di sovratensione quadripolare, classe di prova II, per reti TT | cad | 3 |  | 0 | M | OS30
| BOL24/1_15.06.91 |  | Accessori
| BOL24/1_15.06.91.01A |  | -
196 | BOL24/1_15.06.91.01A.01 |  | bobina di sgancio a lancio di corrente | cad | 1 |  | 0 | M | OS30
| BOL24/1_15.06.91.11A |  | -
197 | BOL24/1_15.06.91.11A.11 |  | contatto ausiliario per montaggio su organi di comando | cad | 1 |  | 0 | M | OS30
| BOL24/1_15.06.91.31A |  | -
198 | BOL24/1_15.06.91.31A.31 |  | Presa Schuko | cad | 2 |  | 0 | M | OS30
| BOL24/1_15.08 |  | Attacchi per impianti di illuminazione
| BOL24/1_15.08.02 |  | Punto per illuminazione
| BOL24/1_15.08.02.04 |  | Punto luce per parete/soffitto/illuminazione a pavimento, eseguito a vista
199 | BOL24/1_15.08.02.04.B |  | Punto luce per parete/soffitto/illuminazione a pavimento, eseguito a vista con cavetto o cavo, IP40, IP44 o IP65 secondo indicazione della direzione lavori - lunghezza da 5 metri fino a 10 metri | cad | 5 |  | 0 | M | OS30
| BOL24/1_15.08.02.24 |  | Punto per dispositivo di comando in esecuzione a vista
200 | BOL24/1_15.08.02.24.B |  | Punto interruttore in esecuzione a vista con cavetto o cavo, lunghezza fino a 5 metri | cad | 5 |  | 0 | M | OS30
201 | BOL24/1_15.08.02.24.D |  | Punto interruttore in esecuzione a vista con cavetto o cavo, lunghezza da 5 metri fino a 20 metri | cad | 3 |  | 0 | M | OS30
202 | BOL24/1_15.08.02.24.R |  | Punto rilevatore di movimento / di presenze / dimmer in esecuzione a vista con cavetto o cavo, lunghezza fino a 5 metri | cad | 1 |  | 0 | M | OS30
| BOL24/1_15.08.02.31 |  | Dispositivo di comando in esecuzione a vista
203 | BOL24/1_15.08.02.31.A |  | Interruttore fascia di prezzo media in esecuzione a vista | cad | 5 |  | 0 | M | OS30
204 | BOL24/1_15.08.02.31.F |  | Rilevatore di movimento 360° fascia di prezzo media in esecuzione a vista | cad | 1 |  | 0 | M | OS30
| BOL24/1_15.08.02.32 |  | Sovrapprezzo per dispositivo di comando a vista con esecuzione speciale
205 | BOL24/1_15.08.02.32.B |  | Sovrapprezzo dispositivo di comando a esecuzione IP65 | cad | 5 |  | 0 | M | OS30
| BOL24/1_15.08.02.36A |  | -
206 | BOL24/1_15.08.02.36A.36 |  | Linea di alimentazione per punto luce con sistema di posa in esecuzione a vista | m | 1 |  | 0 | M | OS30
| BOL24/1_15.08.12 |  | Attacchi per impianti di illuminazione d'emergenza e di sicurezza
| BOL24/1_15.08.12.04 |  | Punto luce per illuminazione d’emergenza autonoma in esecuzione a vista
207 | BOL24/1_15.08.12.04.D |  | Punto luce per illuminazione d’emergenza, a vista con cavetto o cavo, IP40, IP44 o IP65 secondo indicazioni della direzione lavori - lunghezza fino a 5 metri | cad | 2 |  | 0 | M | OS30
| BOL24/1_15.10 |  | Impianti forza motrice
| BOL24/1_15.10.02 |  | Quadretti prese
| BOL24/1_15.10.02.11 |  | Assemblaggio, installazione e collegamento di quadretto prese, in vista
208 | BOL24/1_15.10.02.11.D | * | quadretto prese in vista, IP65 / IP55 | cad | 1 |  | 0 | M | OS30
| BOL24/1_15.10.03 |  | Attacchi per impianti forza motrice
| BOL24/1_15.10.03.47 |  | Punto presa per presa bipolare 16 A esecuzione in vista
209 | BOL24/1_15.10.03.47.F |  | Punto presa per presa 2x10/16A+T, a vista con cavetto o cavo, IP40, IP44 o IP65, lunghezza da 0,5 metri fino a 5 metri | cad | 5 |  | 0 | M | OS30
| BOL24/1_15.10.03.58 |  | Presa 10/16A Schuko o 10/16A con esecuzione a vista
210 | BOL24/1_15.10.03.58.B |  | Presa 10/16A con coperchio ribaltabile | cad | 5 |  | 0 | M | OS30
| BOL24/1_15.10.03.59 |  | Sovrapprezzo per presa 10/16A a vista in esecuzione speciale
211 | BOL24/1_15.10.03.59.B |  | Sovrapprezzo presa 10/16A con esecuzione IP65 | cad | 5 |  | 0 | M | OS30
212 | BOL24/1_15.10.03.59.D |  | Sovrapprezzo presa CEE 1P-N-T 16A con esecuzione IP44 | cad | 1 |  | 0 | M | OS30
213 | BOL24/1_15.10.03.59.E |  | Sovrapprezzo presa CEE 1P-N-T 16A con esecuzione IP65 | cad | 7 |  | 0 | M | OS30
| BOL24/1_15.10.03.87 |  | Presa CEE con esecuzione a vista
214 | BOL24/1_15.10.03.87.B |  | Presa CEE 3P-N-T 16A con esecuzione a vista - IP65 | cad | 1 |  | 0 | M | OS30
215 | BOL24/1_15.10.03.87.D |  | Presa CEE 3P-N-T 32A con esecuzione a vista - IP65 | cad | 7 |  | 0 | M | OS30
| BOL24/1_15.10.03.95 |  | Punto presa per attacco per motore, macchina o apparecchiatura elettrica generica, esecuzione in vista
216 | BOL24/1_15.10.03.95.D |  | Punto forza generale, a vista con cavetto o cavo, linea 4x1,5mm2 fino a 20 m | cad | 6 |  | 0 | M | OS30
217 | BOL24/1_15.10.03.95.H |  | Punto forza generale, a vista con cavetto o cavo, linea 5x2,5mm2 fino a 20 m | cad | 1 |  | 0 | M | OS30
| BOL24/1_15.10.03.98 |  | Realizzazione allacciamento motore, macchina o apparecchiatura elettrica generica alla linea di alimentazione già predisposta
218 | BOL24/1_15.10.03.98.J |  | Collegamento utilizzatore, IP65, linea 3x1,5/2,5 mm2 | cad | 4 |  | 0 | M | OS30
219 | BOL24/1_15.10.03.98.P |  | Collegamento utilizzatore, IP65, linea 5x1,5/2,5 mm2 | cad | 6 |  | 0 | M | OS30
220 | BOL24/1_15.10.03.98.Q |  | Collegamento utilizzatore, IP65, linea 5x4/6 mm2 | cad | 1 |  | 0 | M | OS30
221 | BOL24/1_15.10.03.98.R |  | Collegamento utilizzatore, IP65, linea 5x10/16 mm2 | cad | 3 |  | 0 | M | OS30
| BOL24/1_15.13 |  | Illuminazione di emergenza
| BOL24/1_15.13.01 |  | Apparecchi d'emergenza
| BOL24/1_15.13.01.11 |  | Apparecchio LED autonomo per illuminazione di emergenza in servizio non permanente
222 | BOL24/1_15.13.01.11.C |  | Apparecchio LED autonomo per illuminazione di emergenza, flusso luminoso oltre 150 fino a 250 lm, autonomia 1h | cad | 2 |  | 0 | M | OS30
223 | BOL24/1_15.13.01.11.D |  | Sovraprezzo per esecuzione con grado di protezione meccanica IP 65, flusso luminoso fino a 100 lm, autonomia 1 h | cad | 2 |  | 0 | M | OS30
| BOL24/1_15.14 |  | Impianto di terra
| BOL24/1_15.14.01 |  | Messa a terra
| BOL24/1_15.14.01.01 |  | Dispersore lineare
224 | BOL24/1_15.14.01.01.D |  | Corda di rame 35 mm2 | m | 10 |  | 0 | M | OG06.1
| BOL24/1_15.14.01.03 |  | Conduttore terra con filo rame isol.:
225 | BOL24/1_15.14.01.03.A |  | 16mm2 | m | 30 |  | 0 | M | OS30
226 | BOL24/1_15.14.01.03.B |  | 25mm2 | m | 20 |  | 0 | M | OS30
227 | BOL24/1_15.14.01.03.C |  | 35mm2 | m | 70 |  | 0 | M | OS30
| BOL24/1_15.14.02 |  | Attacchi equipotenziali
| BOL24/1_15.14.02.01 |  | Piastra collettrice
228 | BOL24/1_15.14.02.01.A |  | piastra fino a 15 derivazioni | cad | 1 |  | 0 | M | OS30
| BOL24/1_15.14.02.04 |  | Collegamento equipotenz. per centrale tecnologica
229 | BOL24/1_15.14.02.04.A |  | fino a 10 collegamenti di sezione fino a 6 mm2 | cad | 1 |  | 0 | M | OS30
| BOL24/1_15.15 | * | Lavori di adeguamento
230 | BOL24/1_15.15.01 | * | Ricerca di linee elettriche esistenti e percorsi: per corrente, dati, ecc. | cad | 4 |  | 0 | M | OS30
231 | BOL24/1_15.15.02 | * | Smontaggio di un quadro elettrico: ca. 120x120x20 cm | a corpo | 3 |  | 0 | M | OS30
232 | BOL24/1_15.15.04 | * | Smontaggio di corpi illuminanti stradali, con palo o da parete: | a forfait | 42 |  | 0 | M | OS30
233 | BOL24/1_15.15.05 | * | Prolunga del cavo a guarnizione termorestirngente IP68: fino a 5x10 mm² | a forfait | 16 |  | 0 | M | OS30
234 | BOL24/1_15.15.06 | * | Prolunga del cavo a guarnizione termorestirngente IP68: fino a 5x50 mm² | a forfait | 3 |  | 0 | M | OS30
235 | BOL24/1_15.15.07 | * | Scatola derivazione ermetica con resina a bi-componete, da parete IP68: ca. 100x100x50 mm | a forfait | 10 |  | 0 | M | OS30
| BOL24/1_15.18 | * | CORPI ILLUMINATI ED ACCESSORI
| BOL24/1_15.18.11 | * | Illuminazione stagna
236 | BOL24/1_15.18.11.15 | * | Plafoniera tecnica stagna a LED, IP 65: 53W - 6800 lm / 1504x87x82mm | cad. | 5 |  | 0 | M | OS30
| BOL24/1_15.20 |  | Impianto per rete trasmissione dati
| BOL24/1_15.20.04 |  | Collaudo impianto telefono-dati e certificazione punti dati
| BOL24/1_15.20.04.01A |  | -
237 | BOL24/1_15.20.04.01A.01 |  | Certificazione del sistema di cablaggio strutturato | cad | 4 |  | 0 | M | OS30
| BOL24/1_15.20.05 |  | Trasmissione dati con fibra ottica
| BOL24/1_15.20.05.01 |  | Sistema di cablaggio e di permutazione
238 | BOL24/1_15.20.05.01.A |  | tecnica ST con 6 bussole | cad | 1 |  | 0 | M | OS30
| BOL24/1_15.20.05.03 |  | Fornitura e posa in opera di linea dorsale di edificio
239 | BOL24/1_15.20.05.03.C |  | cavo in fibra monomodale 9/125, 6x1 fibra, OS1 | m | 70 |  | 0 | M | OS30
| BOL24/1_15.20.05.04 |  | Fornitura e posa in opera di punto dati
240 | BOL24/1_15.20.05.04.A |  | attacco presa dati tipo ST duplex, lunghezza tra 0 a massimo 20m | cad | 1 |  | 0 | M | OS30
| BOL24/1_15.20.05.05A |  | -
241 | BOL24/1_15.20.05.05A.05 |  | Certificazione -verifica di qualità e di ricerca di malfunzioni | cad | 6 |  | 0 | M | OS30
| BOL24/1_15.20.10 |  | Armadio rack e accessori
| BOL24/1_15.20.10.01 |  | Armadio rack 19" (da 6 a 21 unità)
242 | BOL24/1_15.20.10.01.H |  | Armadio rack a parete 15 unità (hxlxp) (700-750x600x500) | cad | 1 |  | 0 | M | OS30
| BOL24/1_15.20.10.03 |  | Presa telefono/dati
243 | BOL24/1_15.20.10.03.B |  | Presa dati RJ45 cat. 6 U/UTP/ 100MHz per pannello di permutazione | cad | 4 |  | 0 | M | OS30
| BOL24/1_15.20.10.04 |  | Pannello di permutazione vuoto
244 | BOL24/1_15.20.10.04.B |  | Pannello di permutazione senza presa telefonica/dati per max. 24 collegamenti | cad | 1 |  | 0 | M | OS30
| BOL24/1_15.20.10.06 |  | Ripiano per rack 19"
245 | BOL24/1_15.20.10.06.A |  | Ripiano profondità 30cm | cad | 1 |  | 0 | M | OS30
| BOL24/1_15.20.10.09 |  | Passacavi orizzontale per rack 19"
246 | BOL24/1_15.20.10.09.A |  | Passacavi 1HE | cad | 1 |  | 0 | M | OS30
| BOL24/1_15.20.10.12 |  | Listello prese per rack 19"
247 | BOL24/1_15.20.10.12.B |  | Listello prese con 8 prese Schuko e interruttore | cad | 1 |  | 0 | M | OS30
| BOL24/1_15.20.13 |  | Attacchi dati
| BOL24/1_15.20.13.02 |  | Attacco dati in esecuzione a vista con sistema di posa
248 | BOL24/1_15.20.13.02.A |  | Attacco dati RJ45 a vista, lunghezza da 0 a 20m cat. 6 U/UTP/ 100MHz | cad | 4 |  | 0 | M | OS30
| BOL24/1_15.20.14 |  | Prese dati
| BOL24/1_15.20.14.03 |  | Presa dati in esecuzione a vista
249 | BOL24/1_15.20.14.03.C |  | Presa dati RJ45 cat. 6 U/UTP/ 100MHz IP65 | cad | 4 |  | 0 | M | OS30
| BOL24/1_15.21 | * | Opere speciali e documentazione
250 | BOL24/1_15.21.01 | * | Rilascio della documentazione per la regolare esecuzione dei lavori: | a corpo | 4 |  | 0 | M | OS30
251 | BOL24/1_15.21.02 | * | Ispezione del imp. di terra: | a forfait | 4 |  | 0 | M | OS30
252 | BOL24/1_15.21.03 | * | Consegna del protocollo e messa in funzione dell'imp. elettrico: | a corpo | 4 |  | 0 | M | OS30
| BOL24/1_15.50 |  | Illuminazione pubblica
| BOL24/1_15.50.01 |  | FONDAZIONI MONOLITICHE
| BOL24/1_15.50.01.02 |  | Fondazione monolitica in conglomerato cementizio C 20/25
253 | BOL24/1_15.50.01.02.B |  | dimensioni L/B/H : 80/80/100 cm tubo D = 30 cm | nr | 53 |  | 0 | M | OG06.1
| BOL24/1_15.51 | * | Nuovo allaccio a rete Edyna
| BOL24/1_15.51.01 | * | Nuovo allaccio a rete Edyna
254 | BOL24/1_15.51.01.01 | * | Nuovo allaccio a rete Edyna | a c | 1 |  | 0 | M | OS30
| BOL24/1_52 |  | ONERI GENERALI E PARTICOLARI DI CANTIERE
| BOL24/1_52.02 |  | ONERI PARTICOLARI DI CANTIERE
| BOL24/1_52.02.01 |  | OPERAZIONI PRELIMINARI
291 | BOL24/1_52.02.01.01 | * | Picchettamenti (da stabilire secondo progetto) | nr | 0.18 |  | 0 | M | OG01.1
292 | BOL24/1_52.02.01.01 | * | Picchettamenti (da stabilire secondo progetto) | nr | 1.45 |  | 0 | M | OG03.1
293 | BOL24/1_52.02.01.01 | * | Picchettamenti (da stabilire secondo progetto) | nr | 0.47 |  | 0 | M | OG06.1
294 | BOL24/1_52.02.01.01 | * | Picchettamenti (da stabilire secondo progetto) | nr | 0.26 |  | 0 | M | OG10
295 | BOL24/1_52.02.01.01 | * | Picchettamenti (da stabilire secondo progetto) | nr | 1.34 |  | 0 | M | OS24
296 | BOL24/1_52.02.01.01 | * | Picchettamenti (da stabilire secondo progetto) | nr | 0.3 |  | 0 | M | OS30
| BOL24/1_53 |  | LAVORI PRELIMINARI E CONCLUSIVI
| BOL24/1_53.02 |  | LAVORI DI DISBOSCAMENTO
| BOL24/1_53.02.02 |  | ABBATTIMENTO DI PIANTE
| BOL24/1_53.02.02.01 |  | Abbattimento di piante
401 | BOL24/1_53.02.02.01.E |  | diametro oltre 57,5 cm (classe oltre 8) | nr | 1 |  | 0 | M | OS24
| BOL24/1_53.02.05 |  | ESTIRPAZIONE DI CEPPAIE
| BOL24/1_53.02.05.03 |  | Estirpazione di ceppaie:
402 | BOL24/1_53.02.05.03.D |  | diametro 42,6 fino a 57,5 cm (classe 6, 7, 8) | nr | 1 |  | 0 | M | OS24
403 | BOL24/1_53.02.05.03.E |  | diametro oltre 57,5 cm (classe oltre 8) | nr | 3 |  | 0 | M | OS24
| BOL24/1_53.05 |  | TAGLIO DI PAVIMENTAZIONI
| BOL24/1_53.05.01 |  | TAGLIO DI PAVIMENTAZIONI BITUMINOSE
| BOL24/1_53.05.01.01 |  | Taglio di pavimentazioni bituminose
404 | BOL24/1_53.05.01.01.B |  | per spessori di pavimentazione fino a 20,00 cm | m | 134.7 |  | 0 | M | OG03.1
| BOL24/1_53.10 |  | RIMOZIONI
| BOL24/1_53.10.02 |  | RIMOZIONE DI SEGNALI STRADALI
| BOL24/1_53.10.02.01A |  | -
405 | BOL24/1_53.10.02.01A.01 |  | Rimozione di segnali stradali | nr | 20 |  | 0 | M | OG03.1
| BOL24/1_53.10.10 |  | RIMOZIONE DI CHIUSINI E CADITOIE
| BOL24/1_53.10.10.01 |  | Rimozione di chiusini e caditoie
406 | BOL24/1_53.10.10.01.D | * | Demolizione pozzeto e ripristino terreno per pozzetti fino a 40x40cm (interno) | nr | 47 |  | 0 | M | OG03.1
407 | BOL24/1_53.10.10.01.E | * | Demolizione pozzeto e ripristino terreno per pozzetti fino a 60x60cm (interno) | nr | 23 |  | 0 | M | OG03.1
408 | BOL24/1_53.10.10.01.F | * | Demolizione pozzeto e ripristino terreno per pozzetti fino a 80x30m (interno) | nr | 21 |  | 0 | M | OG03.1
409 | BOL24/1_53.10.10.01.G | * | Demolizione pozzeto e ripristino terreno per pozzetti fino a 100x100cm (interno) | nr | 11 |  | 0 | M | OG03.1
| BOL24/1_53.10.11 | * | RIMOZIONE ELEMENTI DI ARREDO URBANO
410 | BOL24/1_53.10.11.01 | * | Rimozione panchine | nr | 9 |  | 0 | M | OG03.1
411 | BOL24/1_53.10.11.02 | * | Rimozione cestini della spazzatura | nr | 12 |  | 0 | M | OG03.1
412 | BOL24/1_53.10.11.03 | * | Rimozione rastrelliere biciclette | nr | 36 |  | 0 | M | OG03.1
413 | BOL24/1_53.10.11.04 | * | Rimozione palo della luce fino a 6 metri | nr | 30 |  | 0 | M | OG03.1
414 | BOL24/1_53.10.11.05 | * | Rimozione palo della luce oltre 6,00 fino a 12,00 m | nr | 3 |  | 0 | M | OG03.1
415 | BOL24/1_53.10.11.06 | * | Rimozione pannello per affissione di cartelloni pubblicitari | nr | 4 |  | 0 | M | OG03.1
416 | BOL24/1_53.10.11.08 | * | Rimozione statua Noè | nr | 1 |  | 0 | M | OG03.1
417 | BOL24/1_53.10.11.09 | * | Rimozione cabina telefonica | nr | 1 |  | 0 | M | OG03.1
418 | BOL24/1_53.10.11.10 | * | Rimozione memoria storica Teatro Verdi | nr | 1 |  | 0 | M | OG03.1
419 | BOL24/1_53.10.11.11 | * | Rimozione fermate bus | nr | 2 |  | 0 | M | OG03.1
420 | BOL24/1_53.10.11.12 | * | Rimozione seduta circolare Alcide Berloffa | nr | 1 |  | 0 | M | OG03.1
421 | BOL24/1_53.10.11.13 | * | Rimozione di tre campane per la raccolta della differenziata | nr | 1 |  | 0 | M | OG03.1
422 | BOL24/1_53.10.11.14 | * | Rimozione fioriera in cemento | nr | 1 |  | 0 | M | OG03.1
423 | BOL24/1_53.10.11.15 | * | Rimozione dissuasore in cemento | nr | 2 |  | 0 | M | OG03.1
424 | BOL24/1_53.10.11.16 | * | Rimozione struttura bike sharing | nr | 1 |  | 0 | M | OG03.1
| BOL24/1_53.10.12 |  | RIMOZIONE DI CORDONATE
| BOL24/1_53.10.12.01 |  | Rimozione, cernita e pulizia di cordonate
425 | BOL24/1_53.10.12.01.A |  | cordonate in pietra naturale | m | 2043.3 |  | 0 | M | OG03.1
| BOL24/1_53.10.15 |  | RIMOZIONE DI ACCESSORI PER ACQUEDOTTO
| BOL24/1_53.10.15.15A |  | -
426 | BOL24/1_53.10.15.15A.15 |  | Smontaggio idranti esistenti | nr | 3 |  | 0 | M | OG03.1
| BOL24/1_53.11 |  | RIMESSA IN OPERA DI OGGETTI PRECEDENTEMENTE RIMOSSI
| BOL24/1_53.11.13 | * | Rimessa in opera di arredi pubblici speciali
427 | BOL24/1_53.11.13.01 | * | Rimessa in opera di statua di Noè | a c | 1 |  | 0 | M | OG03.1
428 | BOL24/1_53.11.13.02 | * | Rimessa in monumento del teatro | a c | 1 |  | 0 | M | OG03.1
| BOL24/1_53.15 |  | RILIEVI
| BOL24/1_53.15.01A |  | -
| BOL24/1_53.15.01A.01A |  | -
429 | BOL24/1_53.15.01A.01A.01 |  | Rilievo georeferenziato della tratta. | m | 758 |  | 0 | M | OG06.1
| BOL24/1_54 |  | MOVIMENTI DI TERRA, DEMOLIZIONI
| BOL24/1_54.01 |  | SCAVI
| BOL24/1_54.01.01 |  | SCAVI DI SBANCAMENTO (A SEZIONE APERTA)
| BOL24/1_54.01.01.01A |  | -
430 | BOL24/1_54.01.01.01A.01 |  | Scavo di sbancamento in materiale in cantieri non edili | m3 | 300 |  | 0 | M | OG06.1
| BOL24/1_54.01.02 |  | SCAVI A SEZIONE RISTRETTA (LAVORI DI SCAVO A SEZIONE OBBLIGATA)
| BOL24/1_54.01.02.01 |  | Scavo a sezione ristretta in materiale
431 | BOL24/1_54.01.02.01.A |  | con caricamento su mezzo e con trasporto | m3 | 4491.46 |  | 0 | M | OG03.1
432 | BOL24/1_54.01.02.01.A |  | con caricamento su mezzo e con trasporto | m3 | 624.12 |  | 0 | M | OG06.1
433 | BOL24/1_54.01.02.01.A |  | con caricamento su mezzo e con trasporto | m3 | 979.4 |  | 0 | M | OG10
434 | BOL24/1_54.01.02.01.B |  | deposito laterale entro 5,0 m, senza caricamento su mezzo e senza trasporto | m3 | 110 |  | 0 | M | OG03.1
| BOL24/1_54.01.05 |  | COSTIPAMENTO (CILINDRATURA)
| BOL24/1_54.01.05.01A |  | -
435 | BOL24/1_54.01.05.01A.01 |  | Costipamento del piano stradale con rullo vibrante | m2 | 5919 |  | 0 | M | OS24
| BOL24/1_54.01.90 |  | SOVRAPPREZZI PER ONERI PARTICOLARI
| BOL24/1_54.01.90.01 |  | Sovrapprezzo per scavo eseguito a mano
436 | BOL24/1_54.01.90.01.A |  | in materiale di qualunque consistenza e natura | m3 | 867.77 |  | 0 | M | OG03.1
437 | BOL24/1_54.01.90.01.A |  | in materiale di qualunque consistenza e natura | m3 | 120.01 |  | 0 | M | OG06.1
438 | BOL24/1_54.01.90.01.A |  | in materiale di qualunque consistenza e natura | m3 | 146.91 |  | 0 | M | OG10
| BOL24/1_54.01.90.02 | * | Sovrapprezzo per scavo eseguito con escavatrice a risucchio
439 | BOL24/1_54.01.90.02.A | * | in materiale di qualunque consistenza e natura | h | 3 |  | 0 | M | OG10
440 | BOL24/1_54.01.90.02.A | * | in materiale di qualunque consistenza e natura | h | 46.19 |  | 0 | M | OG06.1
| BOL24/1_54.01.90.30A |  | -
441 | BOL24/1_54.01.90.30A.30 |  | Sovrapprezzo per il trasporto di materiale di scavo | km | 9241.12 |  | 0 | M | OG06.1
442 | BOL24/1_54.01.90.30A.30 |  | Sovrapprezzo per il trasporto di materiale di scavo | km | 9794 |  | 0 | M | OG10
| BOL24/1_54.02 |  | DEMOLIZIONI
| BOL24/1_54.02.01 |  | DEMOLIZIONI DI COSTRUZIONI EDILI
| BOL24/1_54.02.01.01 |  | Demolizione completa
443 | BOL24/1_54.02.01.01.L | * | Demolizione chiosco | nr | 1 |  | 0 | M | OG01.1
444 | BOL24/1_54.02.01.01.M | * | Demolizione chiosco completto in CA | nr | 1 |  | 0 | M | OG01.1
445 | BOL24/1_54.02.01.01.N | * | Demolizione chiosco | nr | 1 |  | 0 | M | OG01.1
| BOL24/1_54.02.05 |  | DEMOLIZIONE DI STRUTTURE IN CEMENTO ARMATO
| BOL24/1_54.02.05.05 |  | Demolizione di strutture in cemento armato
446 | BOL24/1_54.02.05.05.A |  | con attrezzi pneumatici a mano (martelli demolitori) | m3 | 5.55 |  | 0 | M | OG01.1
447 | BOL24/1_54.02.05.05.A |  | con attrezzi pneumatici a mano (martelli demolitori) | m3 | 5.85 |  | 0 | M | OG06.1
448 | BOL24/1_54.02.05.05.B |  | con apparecchiature idrauliche | m3 | 33.15 |  | 0 | M | OG06.1
| BOL24/1_54.02.20 |  | DEMOLIZIONE DI PAVIMENTAZIONI
| BOL24/1_54.02.20.03 |  | Demolizione di pavimentazione bituminosa
449 | BOL24/1_54.02.20.03.B |  | spessore di pavimentazione fino a 20 cm | m2 | 2186.1 |  | 0 | M | OG03.1
450 | BOL24/1_54.02.20.03.C |  | spessore di pavimentazione oltre 20 cm | m2 | 936.9 |  | 0 | M | OG03.1
| BOL24/1_54.02.20.04A |  | -
451 | BOL24/1_54.02.20.04A.04 |  | Demolizione di pavimentazione in cubetti | m2 | 2903.6 |  | 0 | M | OG03.1
| BOL24/1_54.02.20.10 |  | Demolizione di selciati in letto di cs.
452 | BOL24/1_54.02.20.10.A |  | spessore fino a 40 cm | m2 | 3.9 |  | 0 | M | OG03.1
| BOL24/1_54.10 |  | RILEVATI E RINTERRI
| BOL24/1_54.10.02 |  | SOLA ESECUZIONE DI RILEVATI E RINTERRI
| BOL24/1_54.10.02.05 |  | Rinterro di scavi a sezione ristretta
453 | BOL24/1_54.10.02.05.A |  | per opere sensibili a cedimenti | m3 | 110 |  | 0 | M | OG03.1
| BOL24/1_54.10.03 |  | FORNITURA DI MATERIALE DA CAVA DI PRESTITO ED ESECUZIONE DI RILEVATI E RINTERRI
| BOL24/1_54.10.03.03 |  | Formazione di rilevati e rinterri
454 | BOL24/1_54.10.03.03.A |  | per opere sensibili a cedimenti | m3 | 300 |  | 0 | M | OG06.1
| BOL24/1_54.10.03.05 |  | Rinterro di scavi a sezione ristretta
455 | BOL24/1_54.10.03.05.A |  | per opere sensibili a cedimenti | m3 | 347.12 |  | 0 | M | OG06.1
456 | BOL24/1_54.10.03.05.A |  | per opere sensibili a cedimenti | m3 | 611 |  | 0 | M | OG10
| BOL24/1_54.10.03.10A |  | -
457 | BOL24/1_54.10.03.10A.10 |  | Fornitura e posa inopera di sabbia lavata | m3 | 150 |  | 0 | M | OG06.1
458 | BOL24/1_54.10.03.10A.10 |  | Fornitura e posa inopera di sabbia lavata | m3 | 353.4 |  | 0 | M | OG10
| BOL24/1_54.16 |  | STRATI DI BASE (STRATI PORTANTI ED ANTIGELO)
| BOL24/1_54.16.03 |  | FORNITURA DI MATERIALE DA CAVA DI PRESTITO PER L'ESECUZIONE DI STRATI DI BASE
| BOL24/1_54.16.03.01 |  | Fornitura di materiale di primo impiego e/o di riciclaggio ed esecuzione di strati di base
459 | BOL24/1_54.16.03.01.D |  | a volume in opera | m3 | 2917.3 |  | 0 | M | OG03.1
| BOL24/1_54.16.03.10 |  | Fornitura e posa in opera di materiale granulometricamente stabilizzato (materiale di primo impiego e/o di riciclo) per chiusura superficiale
460 | BOL24/1_54.16.03.10.B |  | a volume in opera | m3 | 8 |  | 0 | M | OG03.1
| BOL24/1_54.20 |  | DRENAGGI
| BOL24/1_54.20.10 |  | FORNITURA E POSA IN OPERA DI MATERIALE FILTRANTE
| BOL24/1_54.20.10.05 |  | Materiale drenante in strati orizzontali
461 | BOL24/1_54.20.10.05.B |  | fuso granulometrico (mm): 35/70 | m3 | 35.5 |  | 0 | M | OG01.1
| BOL24/1_54.30 |  | LAVORI CON TERRA VEGETALE
| BOL24/1_54.30.01 |  | SCAVO DI TERRA VEGETALE E PRELEVAMENTO DI ZOLLE ERBOSE
| BOL24/1_54.30.01.01 |  | Scavo di terra vegetale
462 | BOL24/1_54.30.01.01.A |  | con mezzo meccanico | m3 | 330.76 |  | 0 | M | OS24
463 | BOL24/1_54.30.01.01.B |  | a mano | m3 | 329.95 |  | 0 | M | OS24
| BOL24/1_54.30.03 |  | CARICAMENTO, TRASPORTO E SCARICAMENTO DI TERRA VEGETALE, COMPOST, TORBA
| BOL24/1_54.30.03.04 | * | Fornitura, mescolamento, spandimento e trasporto di terriccio del sito, nuova terra vegetale e sabbia
464 | BOL24/1_54.30.03.04.A | * | Fornitura, mescolamento, spandimento e trasporto di terriccio del sito, nuova terra vegetale e sabbia - MISCUGLIO PER AIUOLE | m3 | 884.71 |  | 0 | M | OS24
465 | BOL24/1_54.30.03.04.B | * | Fornitura, mescolamento, spandimento e trasporto di terriccio del sito, nuova terra vegetale e sabbia - MISCUGLIO PER PRATO | m3 | 438.25 |  | 0 | M | OS24
| BOL24/1_54.32 | * | ANALISI DEL TERRENO IN LABORATORIO
| BOL24/1_54.32.01 | * | Analisi terreni e organi vegetali
466 | BOL24/1_54.32.01.01 | * | Analisi di base in frutti-, viti-, orticoltura, arativi - solo suolo (1 strato) | a c | 5 |  | 0 | M | OS24
467 | BOL24/1_54.32.01.02 | * | Analisi aggiuntive terreno/suolo: Granulometria – Sabbia, Limo, Argilla | a c | 5 |  | 0 | M | OS24
| BOL24/1_54.45 |  | DIRITTI DI DISCARICA
| BOL24/1_54.45.01A |  | -
| BOL24/1_54.45.01A.01 |  | DIRITTI DI DISCARICA PER MATERIALI DA SCAVO
468 | BOL24/1_54.45.01A.01.02 |  | Diritti di discarica per materiale di categoria 1/B | t | 8084.62 |  | 0 | M | OG03.1
| BOL24/1_54.45.02A |  | -
| BOL24/1_54.45.02A.02 |  | DIRITTI DI DISCARICA PER MACERIE EDILI
469 | BOL24/1_54.45.02A.02.01 |  | cat.2/A: macerie edili minerali | t | 1848.22 |  | 0 | M | OG06.1
470 | BOL24/1_54.45.02A.02.01 |  | cat.2/A: macerie edili minerali | t | 1958.8 |  | 0 | M | OG10
471 | BOL24/1_54.45.02A.02.03 |  | cat.2/C: asfalto | t | 1723.88 |  | 0 | M | OG03.1
472 | BOL24/1_54.45.02A.02.08 |  | cat.4/A: calcestruzzo armato | t | 89.7 |  | 0 | M | OG06.1
473 | BOL24/1_54.45.02A.02.10 |  | cat.4/C: calcestruzzo armato con 10% macerie edili | t | 13.32 |  | 0 | M | OG03.1
| BOL24/1_55 |  | AGGOTTAMENTI, ABBASSAMENTI DI FALDA, POZZI IDRICI
| BOL24/1_55.02 |  | AGGOTTAMENTI
| BOL24/1_55.02.04 |  | GEOTESSUTI FILTRANTI
| BOL24/1_55.02.04.01 |  | Geotessuto filtrante a filo continuo
474 | BOL24/1_55.02.04.01.D |  | R 28,0 kN/m | m2 | 603.24 |  | 0 | M | OG01.1
| BOL24/1_56 |  | PROTEZIONI DI PARETI DI SCAVO, RIVESTIMENTI DI SCARPATE
| BOL24/1_56.01 |  | SBADACCHIATURE
| BOL24/1_56.01.01 |  | SBADACCHIATURE PER SCAVI
| BOL24/1_56.01.01.01 |  | Sbadacchiatura per scavi di larghezza fino a 3,00 m
475 | BOL24/1_56.01.01.01.A |  | per profondità fino a 3,00 m | m2 | 480 |  | 0 | M | OG06.1
| BOL24/1_70 |  | IMPERMEABILIZZAZIONI, RIVESTIMENTI PROTETTIVI
| BOL24/1_70.05 |  | IMPERMEABILIZZAZIONI A PITTURA
| BOL24/1_70.05.05A |  | -
| BOL24/1_70.05.05A.05 |  | IMPERMEABILIZZAZIONI A BASE BITUMINOSA
476 | BOL24/1_70.05.05A.05.10 |  | Impermeabilizzazione bituminosa a caldo | m2 | 111.2 |  | 0 | M | OG01.1
| BOL24/1_70.80 |  | LAVORI ACCESSORI
| BOL24/1_70.80.10 |  | LAVORI DI PROTEZIONE
| BOL24/1_70.80.10.22 |  | Fornitura e posa di membrana bugnata, di polietilene ad alta densità (HDPE)
477 | BOL24/1_70.80.10.22.B |  | spessore 6/10 mm, peso 600 gr / m2, resistenza alla compressione > 250 kN / m2 | m2 | 111.2 |  | 0 | M | OG01.1
| BOL24/1_70.81 | * | Impermeabilizzazione e stuccatura fontana a raso
| BOL24/1_70.81.01 | * | Impermeabilizzazione e stuccatura fontana a raso
478 | BOL24/1_70.81.01.01 | * | Fornitura massetto cementizio di pendenza FAST SCREED | a c | 1 |  | 0 | M | OG01.1
479 | BOL24/1_70.81.01.02 | * | Fornitura cordone di tamponamento | a c | 1 |  | 0 | M | OG01.1
480 | BOL24/1_70.81.01.03 | * | Fornitura RETE SSA per impermeabilizzazione fontana | a c | 1 |  | 0 | M | OG01.1
481 | BOL24/1_70.81.01.04 | * | Fornitura Flex 2K grigio | a c | 1 |  | 0 | M | OG01.1
482 | BOL24/1_70.81.01.05 | * | Fornitura Primer Silicone | a c | 1 |  | 0 | M | OG01.1
483 | BOL24/1_70.81.01.06 | * | Fornitura Smooth per sigillatura giunti di frazionamento | a c | 1 |  | 0 | M | OG01.1
484 | BOL24/1_70.81.01.07 | * | Fornitura Silicone Domus | a c | 1 |  | 0 | M | OG01.1
485 | BOL24/1_70.81.01.08 | * | Fornitura Tile 2020 | a c | 1 |  | 0 | M | OG01.1
486 | BOL24/1_70.81.01.09 | * | Fornitura Tile epoxy | a c | 1 |  | 0 | M | OG01.1
487 | BOL24/1_70.81.01.10 | * | Fornitura Primer Silicon | a c | 1 |  | 0 | M | OG01.1
| BOL24/1_75 |  | TUBAZIONI, FORNITURA E POSA IN OPERA
| BOL24/1_75.10 |  | TUBI DI MATERIALE PLASTICO
| BOL24/1_75.10.01 |  | TUBI DI POLIETILENE PER ACQUEDOTTO, GAS E CAVI
| BOL24/1_75.10.01.30 |  | Tubo di polietilene PE100 per acquedotto - PN 16
488 | BOL24/1_75.10.01.30.A |  | DN mm 25 | m | 10 |  | 0 | M | OG06.1
489 | BOL24/1_75.10.01.30.B |  | DN mm 32 | m | 764.5 |  | 0 | M | OG06.1
490 | BOL24/1_75.10.01.30.C |  | DN mm 40 | m | 66 |  | 0 | M | OG06.1
491 | BOL24/1_75.10.01.30.D |  | DN mm 50 | m | 429 |  | 0 | M | OG06.1
492 | BOL24/1_75.10.01.30.E |  | DN mm 63 | m | 270.6 |  | 0 | M | OG06.1
493 | BOL24/1_75.10.01.30.F |  | DN mm 75 | m | 10 |  | 0 | M | OG06.1
494 | BOL24/1_75.10.01.30.G |  | DN mm 90 | m | 30 |  | 0 | M | OG06.1
| BOL24/1_75.10.01.40 |  | Tubi di polietilene per protezione cavi
495 | BOL24/1_75.10.01.40.A0 | * | DN 50 mm | m | 165 |  | 0 | M | OG10
496 | BOL24/1_75.10.01.40.A1 |  | DN 63 mm | m | 168 |  | 0 | M | OG10
497 | BOL24/1_75.10.01.40.A2 | * | DN 75 mm | m | 3192.2 |  | 0 | M | OG10
498 | BOL24/1_75.10.01.40.B |  | DN 90 mm | m | 322.3 |  | 0 | M | OG10
499 | BOL24/1_75.10.01.40.C |  | DN 110 mm | m | 709.5 |  | 0 | M | OG10
500 | BOL24/1_75.10.01.40.C |  | DN 110 mm | m | 88.8 |  | 0 | M | OG06.1
501 | BOL24/1_75.10.01.40.D |  | DN 125 mm | m | 66 |  | 0 | M | OG10
| BOL24/1_75.10.04 |  | TUBI DI PVC PER FOGNATURA
| BOL24/1_75.10.04.05 |  | Tubo di PVC per fognatura
502 | BOL24/1_75.10.04.05.C |  | DN 160 | m | 45 |  | 0 | M | OG06.1
503 | BOL24/1_75.10.04.05.D |  | DN 200 | m | 317 |  | 0 | M | OG06.1
504 | BOL24/1_75.10.04.05.E |  | DN 250 | m | 350 |  | 0 | M | OG06.1
505 | BOL24/1_75.10.04.05.F |  | DN 315 | m | 93 |  | 0 | M | OG06.1
506 | BOL24/1_75.10.04.05.G |  | DN 400 | m | 31 |  | 0 | M | OG06.1
| BOL24/1_75.10.04.10 |  | Curve in PVC per fognatura - 15°
507 | BOL24/1_75.10.04.10.D |  | DN 200 | nr | 6 |  | 0 | M | OG06.1
508 | BOL24/1_75.10.04.10.E |  | DN 250 | nr | 3 |  | 0 | M | OG06.1
509 | BOL24/1_75.10.04.10.F |  | DN 315 | nr | 3 |  | 0 | M | OG06.1
510 | BOL24/1_75.10.04.10.G |  | DN 400 | nr | 6 |  | 0 | M | OG06.1
| BOL24/1_75.10.04.11 |  | Curve in PVC per fognatura - 30°
511 | BOL24/1_75.10.04.11.D |  | DN 200 | nr | 3 |  | 0 | M | OG06.1
512 | BOL24/1_75.10.04.11.E |  | DN 250 | nr | 3 |  | 0 | M | OG06.1
513 | BOL24/1_75.10.04.11.F |  | DN 315 | nr | 3 |  | 0 | M | OG06.1
514 | BOL24/1_75.10.04.11.G |  | DN 400 | nr | 3 |  | 0 | M | OG06.1
| BOL24/1_75.10.04.12 |  | Curve in PVC per fognatura - 45°
515 | BOL24/1_75.10.04.12.D |  | DN 200 | nr | 3 |  | 0 | M | OG06.1
516 | BOL24/1_75.10.04.12.E |  | DN 250 | nr | 6 |  | 0 | M | OG06.1
517 | BOL24/1_75.10.04.12.F |  | DN 315 | nr | 6 |  | 0 | M | OG06.1
518 | BOL24/1_75.10.04.12.G |  | DN 400 | nr | 3 |  | 0 | M | OG06.1
| BOL24/1_75.10.04.15 |  | Braghe PVC per fognatura - 45° - 87°
519 | BOL24/1_75.10.04.15.H |  | DN 200/200 | nr | 19 |  | 0 | M | OG06.1
520 | BOL24/1_75.10.04.15.L |  | DN 250/200 | nr | 28 |  | 0 | M | OG06.1
521 | BOL24/1_75.10.04.15.Q |  | DN 315/200 | nr | 5 |  | 0 | M | OG06.1
| BOL24/1_75.10.05 |  | TUBI DI PVC O PE PER DRENAGGIO
| BOL24/1_75.10.05.20 |  | Tubo di PVC o PE per drenaggio, tipo D
522 | BOL24/1_75.10.05.20.C |  | DN mm 110 | m | 25 |  | 0 | M | OG06.1
| BOL24/1_75.10.09 |  | TUBI IN POLIPROPILENE A TRE STRATI PER FOGNATURA
| BOL24/1_75.10.09.01 |  | Tubo in polipropilene a tre strati SN8
523 | BOL24/1_75.10.09.01.B |  | DN 125 | m | 50 |  | 0 | M | OG06.1
| BOL24/1_75.80 |  | LAVORI ACCESSORI
| BOL24/1_75.80.05 |  | NASTRI DI AVVERTIMENTO E LOCALIZZAZIONE
| BOL24/1_75.80.05.05A |  | -
524 | BOL24/1_75.80.05.05A.05 |  | Fornitura e posa in opera di nastri di avvertimento | m | 758 |  | 0 | M | OG06.1
| BOL24/1_75.90 |  | SOVRAPPREZZI
| BOL24/1_75.90.02 |  | SOVRAPPREZZI PER LA POSA CON RIVESTIMENTO COMPLETO DI CALCESTRUZZO
| BOL24/1_75.90.02.05 |  | Tubo circolare
525 | BOL24/1_75.90.02.05.A |  | fino a DN mm 200 | m | 50 |  | 0 | M | OG06.1
| BOL24/1_77 |  | POZZETTI PREFABBRICATI
| BOL24/1_77.02 |  | POZZETTI IN CONGLOMERATO CEMENTIZIO NON ARMATO, CIRCOLARI
| BOL24/1_77.02.01 |  | POZZETTI PER AMBIENTE NON AGGRESSIVO
| BOL24/1_77.02.01.01 |  | Pozzetto, a tenuta d'acqua 0,10 bar
526 | BOL24/1_77.02.01.01.B |  | DN 1000 mm | cm | 1260 |  | 0 | M | OG06.1
| BOL24/1_77.06 |  | POZZETTI IN CONGLOMERATO CEMENTIZIO NON ARMATO, RETTANGOLARI
| BOL24/1_77.06.01 |  | POZZETTI PER AMBIENTE NON AGGRESSIVO
| BOL24/1_77.06.01.01 |  | Pozzetto 0,10 bar
527 | BOL24/1_77.06.01.01.B |  | 40 x 40 cm | cm | 720 |  | 0 | M | OG10
528 | BOL24/1_77.06.01.01.B |  | 40 x 40 cm | cm | 80 |  | 0 | M | OG06.1
529 | BOL24/1_77.06.01.01.C |  | 50 x 50 cm | cm | 3870 |  | 0 | M | OG06.1
530 | BOL24/1_77.06.01.01.D |  | 60 x 60 cm | cm | 1520 |  | 0 | M | OG06.1
531 | BOL24/1_77.06.01.01.D |  | 60 x 60 cm | cm | 840 |  | 0 | M | OG10
532 | BOL24/1_77.06.01.01.G |  | 80 x 100 cm | cm | 100 |  | 0 | M | OG06.1
533 | BOL24/1_77.06.01.01.G |  | 80 x 100 cm | cm | 1000 |  | 0 | M | OG10
534 | BOL24/1_77.06.01.01.N |  | 120 x 150 cm | cm | 400 |  | 0 | M | OG06.1
535 | BOL24/1_77.06.01.01.N |  | 120 x 150 cm | cm | 280 |  | 0 | M | OG10
| BOL24/1_77.16 |  | POZZETTI IN CONGLOMERATO CEMENTIZIO ARMATO, RETTANGOLARI
| BOL24/1_77.16.01 |  | POZZETTI PER AMBIENTE NON AGGRESSIVO
| BOL24/1_77.16.01.01 |  | Pozzetto 0,10 bar
536 | BOL24/1_77.16.01.01.B |  | 100 x 100 cm | cm | 750 |  | 0 | M | OG06.1
| BOL24/1_77.50 |  | CANALETTE DI SCORRIMENTO E MANICOTTI
| BOL24/1_77.50.01 |  | CANALETTE DI SCORRIMENTO TOTALMENTE PREFABBRICATE
| BOL24/1_77.50.01.01 |  | Canaletta di scorrimento in pozzetti DN 1000
537 | BOL24/1_77.50.01.01.D |  | DN 300 | nr | 1 |  | 0 | M | OG06.1
538 | BOL24/1_77.50.01.01.E |  | DN 400 | nr | 2 |  | 0 | M | OG06.1
| BOL24/1_77.50.01.90 |  | Sovrapprezzo per ogni immissione laterale
539 | BOL24/1_77.50.01.90.A |  | immissione DN 150 | nr | 1 |  | 0 | M | OG06.1
540 | BOL24/1_77.50.01.90.B |  | immissione DN 200 | nr | 1 |  | 0 | M | OG06.1
541 | BOL24/1_77.50.01.90.C |  | immissione DN 250 | nr | 5 |  | 0 | M | OG06.1
542 | BOL24/1_77.50.01.90.D |  | immissione DN 300 | nr | 1 |  | 0 | M | OG06.1
| BOL24/1_77.50.10 |  | MANICOTTI PER POZZETTI
| BOL24/1_77.50.10.04 |  | Manicotti per tubi di PVC rigido
543 | BOL24/1_77.50.10.04.B |  | DN 200 | nr | 1 |  | 0 | M | OG06.1
544 | BOL24/1_77.50.10.04.C |  | DN 250 | nr | 5 |  | 0 | M | OG06.1
545 | BOL24/1_77.50.10.04.D |  | DN 315 | nr | 5 |  | 0 | M | OG06.1
546 | BOL24/1_77.50.10.04.E |  | DN 400 | nr | 2 |  | 0 | M | OG06.1
| BOL24/1_78 |  | CHIUSINI, CADITOIE, GRIGLIE, CANALETTE PREFABBRICATE, ACCESSORI PER POZZETTI
| BOL24/1_78.01 |  | CHIUSINI IN GHISA
| BOL24/1_78.01.01 |  | CHIUSINI TOTALMENTE IN GHISA
| BOL24/1_78.01.01.01 |  | Chiusino circolare
547 | BOL24/1_78.01.01.01.C |  | carico 400 kN peso 170/180 kg | nr | 5 |  | 0 | M | OG06.1
| BOL24/1_78.01.01.23 |  | Chiusino quadrangolare in ghisa sferoidale D400:
548 | BOL24/1_78.01.01.23.B |  | 400x400mm, ca. 40kg | cad | 18 |  | 0 | M | OG10
549 | BOL24/1_78.01.01.23.B |  | 400x400mm, ca. 40kg | cad | 2 |  | 0 | M | OG06.1
550 | BOL24/1_78.01.01.23.C |  | 500x500mm, ca. 54kg | cad | 5 |  | 0 | M | OG06.1
551 | BOL24/1_78.01.01.23.D |  | 600x600mm, ca. 67kg | cad | 22 |  | 0 | M | OG06.1
552 | BOL24/1_78.01.01.23.D |  | 600x600mm, ca. 67kg | cad | 9 |  | 0 | M | OG10
553 | BOL24/1_78.01.01.23.E |  | 800x800mm, ca. 96kg | cad | 10 |  | 0 | M | OG10
554 | BOL24/1_78.01.01.23.E |  | 800x800mm, ca. 96kg | cad | 1 |  | 0 | M | OG06.1
555 | BOL24/1_78.01.01.23.F |  | 1000x1000mm, ca. 155kg | cad | 8 |  | 0 | M | OG10
| BOL24/1_78.01.02 |  | CHIUSINI MISTI GHISA/CEMENTO
| BOL24/1_78.01.02.01 |  | Chiusino circolare
556 | BOL24/1_78.01.02.01.C |  | carico 400 kN peso 170/180 kg | nr | 7 |  | 0 | M | OG06.1
| BOL24/1_78.01.90 |  | ACCESSORI PER CHIUSINI
| BOL24/1_78.01.90.01 |  | Piatti raccoglitori
557 | BOL24/1_78.01.90.01.A |  | ø 60 cm, tipo leggero (ca. 6,0 kg) | nr | 7 |  | 0 | M | OG06.1
| BOL24/1_78.02 |  | CADITOIE IN GHISA
| BOL24/1_78.02.01 |  | CADITOIE IN GHISA CON TELAIO IN GHISA OPPURE GHISA/CEMENTO
| BOL24/1_78.02.01.06 |  | Caditoia tipo "Rekord"
558 | BOL24/1_78.02.01.06.A |  | caditoia piana peso 95/105 kg | nr | 1 |  | 0 | M | OG06.1
| BOL24/1_78.02.01.07 | * | Caditoia piana 50 x 30
559 | BOL24/1_78.02.01.07.B | * | Caditoia 50 x 30, classe D | nr | 27 |  | 0 | M | OG06.1
| BOL24/1_78.02.01.08 | * | Caditoia piana 50 x 50
560 | BOL24/1_78.02.01.08.B | * | Caditoia 50 x 50, classe D | nr | 25 |  | 0 | M | OG06.1
| BOL24/1_78.02.90 |  | ACCESSORI PER CADITOIE
| BOL24/1_78.02.90.01 |  | Secchielli raccoglitori
561 | BOL24/1_78.02.90.01.A |  | tipo corto (L = 25 cm) | nr | 52 |  | 0 | M | OG06.1
| BOL24/1_78.10 |  | CANALETTE PREFABBRICATE
| BOL24/1_78.10.01 | * | Canalina in inox
562 | BOL24/1_78.10.01.01 | * | Fornitura e posa canalina perimetrale della fontana a raso | a c | 1 |  | 0 | M | OG06.1
| BOL24/1_80 |  | ACCESSORI PER ACQUEDOTTO
| BOL24/1_80.01 |  | VALVOLAME
| BOL24/1_80.01.02 |  | VALVOLE A SFERA
| BOL24/1_80.01.02.01 |  | Valvola a sfera in ottone 58
563 | BOL24/1_80.01.02.01.C |  | DN 1 " PN 10 | nr | 1 |  | 0 | M | OG06.1
| BOL24/1_80.05 |  | IDRANTI
| BOL24/1_80.05.01 |  | IDRANTI SOPRASSUOLO
| BOL24/1_80.05.01.01 |  | Idrante soprassuolo in ghisa, PN 10/16
564 | BOL24/1_80.05.01.01.F |  | DN 100 mm attacchi 1A + 2B con punto di rottura prestabilito | nr | 2 |  | 0 | M | OG06.1
| BOL24/1_85 |  | PAVIMENTAZIONI
| BOL24/1_85.10 |  | PAVIMENTAZIONI CON PIETRE NATURALI
| BOL24/1_85.10.01 |  | PAVIMENTAZIONI CON CUBETTI
| BOL24/1_85.10.01.05 |  | Pavimentazione con cubetti di porfido
565 | BOL24/1_85.10.01.05.C |  | dimensione cubetti 8/10 cm | m2 | 6154.5 |  | 0 | M | OG03.1
566 | BOL24/1_85.10.01.05.G | * | Pavimentazione cubetti 8/10 in porfido con fughe inerbite | m2 | 61.5 |  | 0 | M | OG03.1
| BOL24/1_85.10.10 |  | PAVIMENTAZIONI CON PIASTRELLE
| BOL24/1_85.10.10.05 |  | Pavimentazione con piastrelle regolari in porfido
567 | BOL24/1_85.10.10.05.L |  | coste segate, B = 15 cm s = 3-5 cm | m2 | 713 |  | 0 | M | OG03.1
568 | BOL24/1_85.10.10.05.O |  | coste segate, B = 30 cm s = 5-8 cm | m2 | 141.5 |  | 0 | M | OG03.1
569 | BOL24/1_85.10.10.05.Z | * | Pavimentazione in porfido fiammato 50x50x4 cm, area fontana | a c | 1 |  | 0 | M | OG03.1
| BOL24/1_85.33 | * | LAVORAZIONI ACCESSORIE
| BOL24/1_85.33.01 | * | Sigillatura dei giunti di fuga
570 | BOL24/1_85.33.01.02 | * | Sigillatura dei giunti di fuga di pavimentazione in cubetti, ciottoli, binderi. | m2 | 120 |  | 0 | M | OG03.1
| BOL24/1_86 |  | MANUFATTI TIPO ED ACCESSORI STRADALI, SEGNALETICA VERTICALE E ORIZZONTALE
| BOL24/1_86.01 |  | CORDONATE
| BOL24/1_86.01.01 |  | CORDONATE IN PIETRA NATURALE
| BOL24/1_86.01.01.11 | * | Cordone tipo bindero in granito lineare o curvo per delimitazioni larghezza 16cm
571 | BOL24/1_86.01.01.11.A | * | Cordone tipo bindero in granito lineare o curvo per delimitazioni larghezza 16cm | ml | 1114 |  | 0 | M | OG03.1
| BOL24/1_86.30 |  | SEGNALETICA VERTICALE ED ORIZZONTALE
| BOL24/1_86.30.01 |  | SEGNALETICA VERTICALE
| BOL24/1_86.30.01.01 |  | Pannello regolamentare, circolare, di prescrizione, classe 2
572 | BOL24/1_86.30.01.01.B |  | ø 60 cm in alluminio 25/10 mm | nr | 9 |  | 0 | M | OG03.1
| BOL24/1_86.30.01.06 |  | Pannello regolamentare, triangolare, di pericolo, classe 2
573 | BOL24/1_86.30.01.06.B |  | 60/60/60 cm in alluminio 25/10 mm | nr | 11 |  | 0 | M | OG03.1
| BOL24/1_86.30.01.22 |  | Palo tubolare in acciaio S235
574 | BOL24/1_86.30.01.22.F |  | ø 90 mm 7,30 kg/ml con dispositivo antirotazione | m | 20 |  | 0 | M | OG03.1
| BOL24/1_86.30.01.80 |  | Blocchetti di fondazione
575 | BOL24/1_86.30.01.80.B |  | dimensioni blocchetto 40/40/50 cm | nr | 20 |  | 0 | M | OG03.1
| BOL24/1_87 | * | LINEE ELETTRICHE, ILLUMINAZIONE PUBBLICA
| BOL24/1_87.15 | * | Sottocategoria
| BOL24/1_87.15.01 | * | Posizione Principale
576 | BOL24/1_87.15.01.52 | * | Corpo illuminante per fronte strada compreso di palo h=6.3m | nr | 2 |  | 0 | M | OS30
577 | BOL24/1_87.15.01.53 | * | Corpo illuminante con doppia testa illuminante per fronte strada compreso di palo h=6.3m | nr | 2 |  | 0 | M | OS30
578 | BOL24/1_87.15.01.54 | * | Corpo illuminante per parco compreso di palo h=4.5m | nr | 45 |  | 0 | M | OS30
579 | BOL24/1_87.15.01.55 | * | Corpo illuminante per parco compreso di palo h=6m | nr | 4 |  | 0 | M | OS30
| BOL24/1_87.35 |  | LAVORI PER LA MESSA A TERRA
| BOL24/1_87.35.05 |  | CONDUTTORI DI TERRA
| BOL24/1_87.35.05.05 |  | Piatto dispersore in acciaio zincato
580 | BOL24/1_87.35.05.05.D |  | Q = 105 mm2, 30/3,5 mm, zincato 70 Micron | m | 5 |  | 0 | M | OS30
| BOL24/1_87.35.05.10 |  | Corda di rame, nuda
581 | BOL24/1_87.35.05.10.B |  | Q = 25 mm2 | m | 2119.7 |  | 0 | M | OG10
| BOL24/1_96 | * | INERBIMENTI E LAVORI DA GIARDINIERE
| BOL24/1_96.02 | * | PIANTAGIONI
| BOL24/1_96.02.02 | * | PIANTAGIONE DI ALBERI
582 | BOL24/1_96.02.02.01 | * | Messa a dimora di alberi | nr | 9 |  | 0 | M | OS24
| BOL24/1_96.02.03 | * | MESSA A DIMORA DI ERBACEE PERENNI
583 | BOL24/1_96.02.03.06 | * | Impianto di aiuola di Ophiopogon japonicus minor | m2 | 2286 |  | 0 | M | OS24
584 | BOL24/1_96.02.03.07 | * | Impianto di aiuola di Pachysandra terminalis | m2 | 776 |  | 0 | M | OS24
585 | BOL24/1_96.02.03.08 | * | Messa a dimora di piante perenni e bulbi | m2 | 566 |  | 0 | M | OS24
| BOL24/1_96.03 |  | PACCIAMATURA
| BOL24/1_96.03.01 | *
586 | BOL24/1_96.03.01.05 | * | Pacciamatura con fibra di legno | m2 | 1643 |  | 0 | M | OS24
| BOL24/1_96.06 | * | FORNITURA PIANTE
| BOL24/1_96.06.01 | * | FORNITURA ALBERI
587 | BOL24/1_96.06.01.AE_CA | * | Aesculus x carnea 'Briotii' circonferenza 30-35 | nr | 1 |  | 0 | M | OS24
588 | BOL24/1_96.06.01.CE_SI | * | Cercis siliquastrum circonferenza 30-35 | nr | 2 |  | 0 | M | OS24
589 | BOL24/1_96.06.01.CO_FL | * | Cornus florida f.rubra altezza 200cm | nr | 1 |  | 0 | M | OS24
590 | BOL24/1_96.06.01.KO_PA30 | * | Koelreuteria paniculata circonferenza 30-35 | nr | 2 |  | 0 | M | OS24
591 | BOL24/1_96.06.01.LI_TU | * | Liriodendron tulipifera circonferenza 30-35 | nr | 2 |  | 0 | M | OS24
592 | BOL24/1_96.06.01.MA_SO | * | Magnolia x soulangiana altezza 250cm | nr | 1 |  | 0 | M | OS24
| BOL24/1_96.06.03 | * | FORNITURA ERBACEE PERENNI
593 | BOL24/1_96.06.03.AC_VU | * | Aconitum vulparia vaso 9 cm | n. | 20 |  | 0 | M | OS24
594 | BOL24/1_96.06.03.AL_HY | * | Allium Hybride 'Summer Beauty' vaso 9 cm | n. | 58 |  | 0 | M | OS24
595 | BOL24/1_96.06.03.AN_JA | * | Anemona jap. 'Brissingham Glow' vaso 9cm | n. | 15 |  | 0 | M | OS24
596 | BOL24/1_96.06.03.AN_TI | * | Anthemis tinctoria vaso 9 cm | n. | 178 |  | 0 | M | OS24
597 | BOL24/1_96.06.03.AS_FR | * | Aster x frikartii ‚Mönch' vaso 9 cm | n. | 153 |  | 0 | M | OS24
598 | BOL24/1_96.06.03.CA_BR | * | Calamagrostis brachytricha Diamantgras vaso 5 litri | n. | 125 |  | 0 | M | OS24
599 | BOL24/1_96.06.03.CA_FO | * | Carex ssp foliosissima 'Silver Sceptre' vaso 11 cm | n. | 181 |  | 0 | M | OS24
600 | BOL24/1_96.06.03.CA_MO | * | Carex morrowi 'Aureovariegata' vaso 9 cm | n. | 194 |  | 0 | M | OS24
601 | BOL24/1_96.06.03.CH_LA | * | Chasmanthium latifolium vaso 11 cm | n. | 44 |  | 0 | M | OS24
602 | BOL24/1_96.06.03.CY_FO | * | Cyrtomium fortunei vaso 9 cm | n. | 153 |  | 0 | M | OS24
603 | BOL24/1_96.06.03.DI_SP | * | Dicentra spectabilis vaso 11 cm | n. | 6 |  | 0 | M | OS24
604 | BOL24/1_96.06.03.EC_PU | * | Echinacea purpurea 'Rubinstern' vaso 9 cm | n. | 264 |  | 0 | M | OS24
605 | BOL24/1_96.06.03.EP_PU | * | Epimedium pubigerum vaso 9 cm | n. | 435 |  | 0 | M | OS24
606 | BOL24/1_96.06.03.EP_VE | * | Epimedium x versicolor 'sulphureum' vaso 9 cm | n. | 232 |  | 0 | M | OS24
607 | BOL24/1_96.06.03.GA_NI | * | Galanthus nivalis Viridapice al pezzo | n. | 505 |  | 0 | M | OS24
608 | BOL24/1_96.06.03.HE_CA | * | Heuchera 'Cappuccino' vaso 9 cm | n. | 13 |  | 0 | M | OS24
609 | BOL24/1_96.06.03.HE_LE | * | Heuchera 'Leuchtkäfer' vaso 9 cm | n. | 36 |  | 0 | M | OS24
610 | BOL24/1_96.06.03.HE_MI | * | Heuchera 'Mint Frost' vaso 9 cm | n. | 31 |  | 0 | M | OS24
611 | BOL24/1_96.06.03.HE_NI | * | Helleborus niger 'Praecox' vaso 11 cm | n. | 16 |  | 0 | M | OS24
612 | BOL24/1_96.06.03.HE_RE | * | Helleborus 'Red Lady' vaso 11 cm | n. | 16 |  | 0 | M | OS24
613 | BOL24/1_96.06.03.HE_YE | * | Helleborus 'Yellow Lady' vaso 11 cm | n. | 18 |  | 0 | M | OS24
614 | BOL24/1_96.06.03.HO_CH | * | Hosta 'Cherry Berry' vaso 9 cm | n. | 50 |  | 0 | M | OS24
615 | BOL24/1_96.06.03.HO_FO | * | Hosta fortunei 'Aurea' | nr | 31 |  | 0 | M | OS24
616 | BOL24/1_96.06.03.HO_NI | * | Hosta 'Niagara Falls' vaso 9 cm | n. | 11 |  | 0 | M | OS24
617 | BOL24/1_96.06.03.HO_SU | * | Hosta 'Sum and Substance' vaso 9 cm | n. | 3 |  | 0 | M | OS24
618 | BOL24/1_96.06.03.HY_OF | * | Hyssopus officinalis vaso 9 cm | n. | 167 |  | 0 | M | OS24
619 | BOL24/1_96.06.03.KN_MA | * | Knautia macedonica 'Mars Midget' vaso 9 cm | n. | 156 |  | 0 | M | OS24
620 | BOL24/1_96.06.03.LI_BU | * | Lilium bulbiferum | n. | 15 |  | 0 | M | OS24
621 | BOL24/1_96.06.03.LI_MA | * | Lilium martagon | n. | 13 |  | 0 | M | OS24
622 | BOL24/1_96.06.03.LU_NI | * | Luzula nivea vaso 9 cm | n. | 286 |  | 0 | M | OS24
623 | BOL24/1_96.06.03.MI_SI | * | Miscanthus sinensis 'Kleine Fontäne' vaso 9 cm | n. | 26 |  | 0 | M | OS24
624 | BOL24/1_96.06.03.NA_JE | * | Narcissus 'Jetfire' | n. | 607 |  | 0 | M | OS24
625 | BOL24/1_96.06.03.PE_AL | * | Pennisetum alopecuroides 'Hameln' vaso 5 Litri | n. | 110 |  | 0 | M | OS24
626 | BOL24/1_96.06.03.PH_PA | * | Phlox paniculata 'Orange' vaso 11 cm | n. | 13 |  | 0 | M | OS24
627 | BOL24/1_96.06.03.PH_RU | * | Phlomis russeliana vaso 9 cm | n. | 95 |  | 0 | M | OS24
628 | BOL24/1_96.06.03.SM_RA | * | Smilacina racemosa vaso 9 cm | n. | 40 |  | 0 | M | OS24
629 | BOL24/1_96.06.03.ST_CA | * | Stipa calamagrostis 'Algäu' vaso 9 cm | n. | 56 |  | 0 | M | OS24
| BOL24/1_96.07 | * | Protezione alberature durante il cantiere
| BOL24/1_96.07.01 | * | Struttura di protezione per alberature
630 | BOL24/1_96.07.01.01 | * | Struttura di protezione per alberi con apparato radicale in superficie | nr | 200 |  | 0 | M | OS24
| BOL24/1_98 | * | ELEMENTI DI ARREDO URBANO E PARCO GIOCHI
| BOL24/1_98.01 | * | PANCHE E TAVOLI
| BOL24/1_98.01.01 | * | PANCHINA CON SCHIENALE
| BOL24/1_98.01.01.01 | * | Panchina con schienale in legno
631 | BOL24/1_98.01.01.01.C | * | Panchina con schienale in legno, Lunghezza cm. 190 - Altezza seduta cm. 45 - Profondità cm. 70 | nr | 12 |  | 0 | M | OS24
632 | BOL24/1_98.01.01.01.D | * | Panchina con schienale in legno con braccioli, Lunghezza cm. 190 - Altezza seduta cm. 45 - Profondità cm. 70 | nr | 15 |  | 0 | M | OS24
| BOL24/1_98.01.04 | * | PANCHINA SENZA SCHIENALE
633 | BOL24/1_98.01.04.02 | * | Panchina senza schienale in "conglomerato Waltherpark" | a c | 1 |  | 0 | M | OS24
| BOL24/1_98.02 | * | ARREDO URBANO
| BOL24/1_98.02.01 |  | ARREDO URBANO
| BOL24/1_98.02.01.01 | * | Portabici monofacciale
634 | BOL24/1_98.02.01.01.B | * | Rastrelliera bici costruita con piatto 80x20 | nr | 105 |  | 0 | M | OG03.1
635 | BOL24/1_98.02.01.01.C | * | Rastrelliera bici costruita con piatto 80x20 pezzo unico con 8 posti bici, fondazioni superficiali. | nr | 12 |  | 0 | M | OG03.1
636 | BOL24/1_98.02.01.01.D | * | Rastrelliera bici costruita con piatto 80x20 pezzo unico con 6 posti bici, fondazioni superficiali. | nr | 9 |  | 0 | M | OG03.1
637 | BOL24/1_98.02.01.02B | * | Cestino porta rifiuti rotondo con cassetto portacenere integrato 90 litri | nr | 17 |  | 0 | M | OG03.1
638 | BOL24/1_98.02.01.11 | * | Passerella in legno con portellone laterale apribile | a c | 1 |  | 0 | M | OS24
639 | BOL24/1_98.02.01.B | * | Fontanella per acqua potabile | a c | 1 |  | 0 | M | OS24
640 | BOL24/1_98.02.01.E | * | Fontana dinamica a pavimento 44 ugelli dinamici | a c | 1 |  | 0 | M | OS24
| BOL24/1_98.03 | * | ATTREZZI LUDICI
| BOL24/1_98.03.01 |  | COMBINAZIONE DI ATTREZZI LUDICI
641 | BOL24/1_98.03.01.64 | * | Struttura da gioco | a c | 1 |  | 0 | M | OS24
642 | BOL24/1_98.03.01.65 | * | Trampolino | cad | 3 |  | 0 | M | OS24
643 | BOL24/1_98.03.01.66 | * | Pavimentazione anticaduta | m2 | 230 |  | 0 | M | OS24
| BOL24/1_98.06 | * | ELEMENTI IN METALLO
| BOL24/1_98.06.01 | * | Elementi in metallo
644 | BOL24/1_98.06.01.01 | * | Bordo di delimitazione in acciaio zincato | ml | 203.5 |  | 0 | M | OS24
645 | BOL24/1_98.06.01.02 | * | Lama di delimitazione aiuole in acciaio non zincato | ml | 263 |  | 0 | M | OS24
646 | BOL24/1_98.06.01.03 | * | Ringhiera delimita aiuola H:30cm | ml | 782 |  | 0 | M | OS24

## A Corpo
ALLEGATO C1 - a corpo LISTA DELLE CATEGORIE DI LAVORAZIONE E FORNITURE OFFERTA CON PREZZI UNITARI LISTA DELLE CATEGORIE DI LAVORAZIONE E FORNITURE OFFERTA CON PREZZI UNITARI
Riepilogo
|  |  | Importo lavori a corpo: |  |  |  | 0
|  |  | Importo totale offerto per lavori a corpo SENZA oneri di sicurezza: |  |  |  | 0
|  |  | Importo a base d'asta senza oneri di sicurezza: |  |  |  | 0
Lavori a corpo
No. | Pos.n. | * | Denominazione | Unità di misura | Quantità | Prezzo unitario | Prezzo totale (quantità per prezzo unitario) | A corpo | Categorie SOA

## Oneri sicurezza
ALLEGATO C1 - Oneri sicurezza LISTA DELLE CATEGORIE DI LAVORAZIONE E FORNITURE OFFERTA CON PREZZI UNITARI ANLAGE C1 - auf Aufmaß VERZEICHNIS DER ARBEITEN UND LIEFERUNGEN ANGEBOT MIT EINHEITSPREISEN
Riepilogo
|  |  | Importo totale oneri di sicurezza: |  |  |  | 91203.44
Oneri sicurezza
No. | Pos.n. | * | Denominazione | Unità di misura | Quantità | Prezzo unitario | Prezzo totale (quantità per prezzo unitario) | Categorie SOA
| BOL24/1_52 |  | ONERI GENERALI E PARTICOLARI DI CANTIERE
| BOL24/1_52.01 |  | ONERI GENERALI DI CANTIERE
| BOL24/1_52.01.01 |  | INSTALLAZIONE E SGOMBERO DEL CANTIERE
| BOL24/1_52.01.01.01A |  | -
255 | BOL24/1_52.01.01.01A.01 | * | Installazione, manutenzione e sgombero cantiere | a c | 0.47 | 3780.8 | 1776.97 | OG06.1
256 | BOL24/1_52.01.01.01A.01 | * | Installazione, manutenzione e sgombero cantiere | a c | 0.18 | 3780.8 | 680.55 | OG01.1
257 | BOL24/1_52.01.01.01A.01 | * | Installazione, manutenzione e sgombero cantiere | a c | 1.45 | 3780.8 | 5482.16 | OG03.1
258 | BOL24/1_52.01.01.01A.01 | * | Installazione, manutenzione e sgombero cantiere | a c | 1.34 | 3780.8 | 5066.27 | OS24
259 | BOL24/1_52.01.01.01A.01 | * | Installazione, manutenzione e sgombero cantiere | a c | 0.3 | 3780.8 | 1134.24 | OS30
260 | BOL24/1_52.01.01.01A.01 | * | Installazione, manutenzione e sgombero cantiere | a c | 0.26 | 3780.8 | 983.01 | OG10
| BOL24/1_52.01.02 |  | MONOBLOCCHI PREFABBRICATI
| BOL24/1_52.01.02.03 |  | Monoblocco prefabbricato ad uso spogliatoio, ufficio, ecc.
261 | BOL24/1_52.01.02.03.B |  | 3,0mx2,45mx2,50m (interno) | nr | 0.13 | 331.66 | 43.12 | OG01.1
262 | BOL24/1_52.01.02.03.B |  | 3,0mx2,45mx2,50m (interno) | nr | 0.71 | 331.66 | 235.47 | OG03.1
263 | BOL24/1_52.01.02.03.B |  | 3,0mx2,45mx2,50m (interno) | nr | 0.29 | 331.66 | 96.18 | OG06.1
264 | BOL24/1_52.01.02.03.B |  | 3,0mx2,45mx2,50m (interno) | nr | 0.17 | 331.66 | 56.39 | OG10
265 | BOL24/1_52.01.02.03.B |  | 3,0mx2,45mx2,50m (interno) | nr | 0.5 | 331.66 | 165.83 | OS24
266 | BOL24/1_52.01.02.03.B |  | 3,0mx2,45mx2,50m (interno) | nr | 0.2 | 331.66 | 66.34 | OS30
267 | BOL24/1_52.01.02.03.C | * | Unità d'ufficio per ogni giorno successivo | nr | 43.47 | 9.27 | 402.97 | OG01.1
268 | BOL24/1_52.01.02.03.C | * | Unità d'ufficio per ogni giorno successivo | nr | 135.87 | 9.27 | 1259.51 | OG03.1
269 | BOL24/1_52.01.02.03.C | * | Unità d'ufficio per ogni giorno successivo | nr | 77.07 | 9.27 | 714.44 | OG06.1
270 | BOL24/1_52.01.02.03.C | * | Unità d'ufficio per ogni giorno successivo | nr | 31.29 | 9.27 | 290.06 | OG10
271 | BOL24/1_52.01.02.03.C | * | Unità d'ufficio per ogni giorno successivo | nr | 90.3 | 9.27 | 837.08 | OS24
272 | BOL24/1_52.01.02.03.C | * | Unità d'ufficio per ogni giorno successivo | nr | 42 | 9.27 | 389.34 | OS30
| BOL24/1_52.01.02.04 |  | Monoblocco prefabbricato ad uso WC di cantiere
273 | BOL24/1_52.01.02.04.A |  | WC chimico | nr | 0.13 | 257.4 | 33.46 | OG01.1
274 | BOL24/1_52.01.02.04.A |  | WC chimico | nr | 0.71 | 257.4 | 182.75 | OG03.1
275 | BOL24/1_52.01.02.04.A |  | WC chimico | nr | 0.29 | 257.4 | 74.65 | OG06.1
276 | BOL24/1_52.01.02.04.A |  | WC chimico | nr | 0.17 | 257.4 | 43.76 | OG10
277 | BOL24/1_52.01.02.04.A |  | WC chimico | nr | 0.5 | 257.4 | 128.7 | OS24
278 | BOL24/1_52.01.02.04.A |  | WC chimico | nr | 0.2 | 257.4 | 51.48 | OS30
279 | BOL24/1_52.01.02.04.B |  | WC chimico; noleggio per ogni giorno successivo al 1° mese | d | 43.47 | 8.23 | 357.75 | OG01.1
280 | BOL24/1_52.01.02.04.B |  | WC chimico; noleggio per ogni giorno successivo al 1° mese | d | 135.87 | 8.23 | 1118.21 | OG03.1
281 | BOL24/1_52.01.02.04.B |  | WC chimico; noleggio per ogni giorno successivo al 1° mese | d | 77.07 | 8.23 | 634.28 | OG06.1
282 | BOL24/1_52.01.02.04.B |  | WC chimico; noleggio per ogni giorno successivo al 1° mese | d | 31.29 | 8.23 | 257.52 | OG10
283 | BOL24/1_52.01.02.04.B |  | WC chimico; noleggio per ogni giorno successivo al 1° mese | d | 90.3 | 8.23 | 743.17 | OS24
284 | BOL24/1_52.01.02.04.B |  | WC chimico; noleggio per ogni giorno successivo al 1° mese | d | 42 | 8.23 | 345.66 | OS30
| BOL24/1_52.01.03 |  | TABELLONI DI CANTIERE
| BOL24/1_52.01.03.02 |  | Tabellone trilingue
285 | BOL24/1_52.01.03.02.B |  | dimensione 2,00 x 2,00 m | a c | 0.01 | 311.86 | 3.12 | OG01.1
286 | BOL24/1_52.01.03.02.B |  | dimensione 2,00 x 2,00 m | a c | 0.4 | 311.86 | 124.74 | OG03.1
287 | BOL24/1_52.01.03.02.B |  | dimensione 2,00 x 2,00 m | a c | 0.09 | 311.86 | 28.07 | OG06.1
288 | BOL24/1_52.01.03.02.B |  | dimensione 2,00 x 2,00 m | a c | 0.1 | 311.86 | 31.19 | OG10
289 | BOL24/1_52.01.03.02.B |  | dimensione 2,00 x 2,00 m | a c | 0.3 | 311.86 | 93.56 | OS24
290 | BOL24/1_52.01.03.02.B |  | dimensione 2,00 x 2,00 m | a c | 0.1 | 311.86 | 31.19 | OS30
| BOL24/1_52.02 |  | ONERI PARTICOLARI DI CANTIERE
| BOL24/1_52.02.02 |  | INSTALLAZIONI PARTICOLARI DI CANTIERE
| BOL24/1_52.02.02.01 |  | Installazione e manutenzione di impianto semaforico
297 | BOL24/1_52.02.02.01.D |  | per tutta la durata necessaria | a c | 0.12 | 228.04 | 27.36 | OG01.1
298 | BOL24/1_52.02.02.01.D |  | per tutta la durata necessaria | a c | 0.61 | 228.04 | 139.1 | OG03.1
299 | BOL24/1_52.02.02.01.D |  | per tutta la durata necessaria | a c | 0.3 | 228.04 | 68.41 | OG06.1
300 | BOL24/1_52.02.02.01.D |  | per tutta la durata necessaria | a c | 0.12 | 228.04 | 27.36 | OG10
301 | BOL24/1_52.02.02.01.D |  | per tutta la durata necessaria | a c | 0.7 | 228.04 | 159.63 | OS24
302 | BOL24/1_52.02.02.01.D |  | per tutta la durata necessaria | a c | 0.15 | 228.04 | 34.2 | OS30
| BOL24/1_52.02.02.07 |  | Messa a disposizione di barriere prefabbricate in calcestruzzo, tipo New Jersey
303 | BOL24/1_52.02.02.07.B |  | per il primo mese (30 gg) o frazione | m | 2.3 | 25.52 | 58.7 | OG01.1
304 | BOL24/1_52.02.02.07.B |  | per il primo mese (30 gg) o frazione | m | 140 | 25.52 | 3572.8 | OG03.1
305 | BOL24/1_52.02.02.07.B |  | per il primo mese (30 gg) o frazione | m | 36.7 | 25.52 | 936.58 | OG06.1
306 | BOL24/1_52.02.02.07.B |  | per il primo mese (30 gg) o frazione | m | 31 | 25.52 | 791.12 | OG10
307 | BOL24/1_52.02.02.07.B |  | per il primo mese (30 gg) o frazione | m | 149 | 25.52 | 3802.48 | OS24
308 | BOL24/1_52.02.02.07.B |  | per il primo mese (30 gg) o frazione | m | 31 | 25.52 | 791.12 | OS30
309 | BOL24/1_52.02.02.07.C |  | per ogni mese successivo | m | 720 | 4.49 | 3232.8 | OS24
310 | BOL24/1_52.02.02.07.C |  | per ogni mese successivo | m | 1322.5 | 4.49 | 5938.03 | OG03.1
| BOL24/1_52.02.02.13 |  | Accesso carrabile per recinzione fissa cantiere stradale
311 | BOL24/1_52.02.02.13.A |  | Nolo per un ogni mese o frazione | cad | 0.13 | 232.43 | 30.21 | OG01.1
312 | BOL24/1_52.02.02.13.A |  | Nolo per un ogni mese o frazione | cad | 2.01 | 232.43 | 467.18 | OG03.1
313 | BOL24/1_52.02.02.13.A |  | Nolo per un ogni mese o frazione | cad | 0.39 | 232.43 | 90.65 | OG06.1
314 | BOL24/1_52.02.02.13.A |  | Nolo per un ogni mese o frazione | cad | 0.22 | 232.43 | 51.13 | OG10
315 | BOL24/1_52.02.02.13.A |  | Nolo per un ogni mese o frazione | cad | 1 | 232.43 | 232.44 | OS24
316 | BOL24/1_52.02.02.13.A |  | Nolo per un ogni mese o frazione | cad | 0.25 | 232.43 | 58.1 | OS30
317 | BOL24/1_52.02.02.13.B |  | Nolo per ogni mese o frazione di mese successivo al primo | cad | 7.13 | 7.37 | 52.55 | OG03.1
318 | BOL24/1_52.02.02.13.B |  | Nolo per ogni mese o frazione di mese successivo al primo | cad | 0.3 | 7.37 | 2.21 | OG01.1
319 | BOL24/1_52.02.02.13.B |  | Nolo per ogni mese o frazione di mese successivo al primo | cad | 0.95 | 7.37 | 7.01 | OG06.1
320 | BOL24/1_52.02.02.13.B |  | Nolo per ogni mese o frazione di mese successivo al primo | cad | 0.41 | 7.37 | 3.03 | OG10
321 | BOL24/1_52.02.02.13.B |  | Nolo per ogni mese o frazione di mese successivo al primo | cad | 2.75 | 7.37 | 20.27 | OS24
322 | BOL24/1_52.02.02.13.B |  | Nolo per ogni mese o frazione di mese successivo al primo | cad | 0.48 | 7.37 | 3.54 | OS30
| BOL24/1_52.02.02.15 |  | Coni in gomma
323 | BOL24/1_52.02.02.15.B |  | altezza del cono pari a 50 cm, con 3 fasce rifrangenti | nr | 0.25 | 0.59 | 0.15 | OG01.1
324 | BOL24/1_52.02.02.15.B |  | altezza del cono pari a 50 cm, con 3 fasce rifrangenti | nr | 27.25 | 0.59 | 16.08 | OG06.1
325 | BOL24/1_52.02.02.15.B |  | altezza del cono pari a 50 cm, con 3 fasce rifrangenti | nr | 60 | 0.59 | 35.4 | OG03.1
326 | BOL24/1_52.02.02.15.B |  | altezza del cono pari a 50 cm, con 3 fasce rifrangenti | nr | 2.5 | 0.59 | 1.48 | OG10
327 | BOL24/1_52.02.02.15.B |  | altezza del cono pari a 50 cm, con 3 fasce rifrangenti | nr | 7.5 | 0.59 | 4.43 | OS24
328 | BOL24/1_52.02.02.15.B |  | altezza del cono pari a 50 cm, con 3 fasce rifrangenti | nr | 2.5 | 0.59 | 1.48 | OS30
329 | BOL24/1_52.02.02.15.D |  | piazzamento e rimozione di ogni cono | nr | 75 | 1.5 | 112.5 | OG03.1
330 | BOL24/1_52.02.02.15.D |  | piazzamento e rimozione di ogni cono | nr | 25 | 1.5 | 37.5 | OG06.1
| BOL24/1_52.02.02.16 | * | Pannelli su New Jersey
331 | BOL24/1_52.02.02.16.D | * | per il primo mese (30 gg) o frazione | m | 230 | 39.88 | 9172.4 | OG03.1
332 | BOL24/1_52.02.02.16.D | * | per il primo mese (30 gg) o frazione | m | 160 | 39.88 | 6380.8 | OS24
333 | BOL24/1_52.02.02.16.E | * | per ogni mese successivo | m | 1322.5 | 3.06 | 4046.85 | OG06.1
334 | BOL24/1_52.02.02.16.E | * | per ogni mese successivo | m | 720 | 3.06 | 2203.2 | OS24
| BOL24/1_52.02.02.25 |  | Cartello di forma triangolare, fondo giallo
335 | BOL24/1_52.02.02.25.A |  | 60/60/60 cm, rifrangenza classe I | nr | 0.8 | 2.08 | 1.66 | OG01.1
336 | BOL24/1_52.02.02.25.A |  | 60/60/60 cm, rifrangenza classe I | nr | 215 | 2.08 | 447.2 | OG03.1
337 | BOL24/1_52.02.02.25.A |  | 60/60/60 cm, rifrangenza classe I | nr | 7.2 | 2.08 | 14.98 | OG06.1
338 | BOL24/1_52.02.02.25.A |  | 60/60/60 cm, rifrangenza classe I | nr | 8 | 2.08 | 16.64 | OG10
339 | BOL24/1_52.02.02.25.A |  | 60/60/60 cm, rifrangenza classe I | nr | 24 | 2.08 | 49.92 | OS24
340 | BOL24/1_52.02.02.25.A |  | 60/60/60 cm, rifrangenza classe I | nr | 8 | 2.08 | 16.64 | OS30
| BOL24/1_52.02.02.26 |  | Cartello di forma circolare
341 | BOL24/1_52.02.02.26.A |  | Ø 60 cm, rifrangenza classe I | nr | 0.8 | 2.75 | 2.2 | OG01.1
342 | BOL24/1_52.02.02.26.A |  | Ø 60 cm, rifrangenza classe I | nr | 167 | 2.75 | 459.25 | OG03.1
343 | BOL24/1_52.02.02.26.A |  | Ø 60 cm, rifrangenza classe I | nr | 55.2 | 2.75 | 151.8 | OG06.1
344 | BOL24/1_52.02.02.26.A |  | Ø 60 cm, rifrangenza classe I | nr | 8 | 2.75 | 22 | OG10
345 | BOL24/1_52.02.02.26.A |  | Ø 60 cm, rifrangenza classe I | nr | 24 | 2.75 | 66 | OS24
346 | BOL24/1_52.02.02.26.A |  | Ø 60 cm, rifrangenza classe I | nr | 8 | 2.75 | 22 | OS30
| BOL24/1_52.02.02.27 |  | Cartello di forma rettangolare
347 | BOL24/1_52.02.02.27.A |  | dimensioni 90x135 cm, rifrangenza classe I | nr | 0.16 | 10.43 | 1.67 | OG01.1
348 | BOL24/1_52.02.02.27.A |  | dimensioni 90x135 cm, rifrangenza classe I | nr | 33.4 | 10.43 | 348.36 | OG03.1
349 | BOL24/1_52.02.02.27.A |  | dimensioni 90x135 cm, rifrangenza classe I | nr | 11.04 | 10.43 | 115.15 | OG06.1
350 | BOL24/1_52.02.02.27.A |  | dimensioni 90x135 cm, rifrangenza classe I | nr | 1.6 | 10.43 | 16.69 | OG10
351 | BOL24/1_52.02.02.27.A |  | dimensioni 90x135 cm, rifrangenza classe I | nr | 4.8 | 10.43 | 50.06 | OS24
352 | BOL24/1_52.02.02.27.A |  | dimensioni 90x135 cm, rifrangenza classe I | nr | 1.6 | 10.43 | 16.69 | OS30
| BOL24/1_52.02.02.28 |  | Presegnale di cantiere, fondo giallo
353 | BOL24/1_52.02.02.28.A |  | dimensioni 90x250 cm | nr | 0.08 | 18.24 | 1.46 | OG01.1
354 | BOL24/1_52.02.02.28.A |  | dimensioni 90x250 cm | nr | 16.7 | 18.24 | 304.61 | OG03.1
355 | BOL24/1_52.02.02.28.A |  | dimensioni 90x250 cm | nr | 5.52 | 18.24 | 100.68 | OG06.1
356 | BOL24/1_52.02.02.28.A |  | dimensioni 90x250 cm | nr | 0.8 | 18.24 | 14.59 | OG10
357 | BOL24/1_52.02.02.28.A |  | dimensioni 90x250 cm | nr | 2.4 | 18.24 | 43.78 | OS24
358 | BOL24/1_52.02.02.28.A |  | dimensioni 90x250 cm | nr | 0.8 | 18.24 | 14.59 | OS30
359 | BOL24/1_52.02.02.28.B |  | dimensioni 135x365 cm | nr | 0.08 | 26.82 | 2.15 | OG01.1
360 | BOL24/1_52.02.02.28.B |  | dimensioni 135x365 cm | nr | 21.6 | 26.82 | 579.31 | OG03.1
361 | BOL24/1_52.02.02.28.B |  | dimensioni 135x365 cm | nr | 10.32 | 26.82 | 276.78 | OG06.1
362 | BOL24/1_52.02.02.28.B |  | dimensioni 135x365 cm | nr | 0.8 | 26.82 | 21.46 | OG10
363 | BOL24/1_52.02.02.28.B |  | dimensioni 135x365 cm | nr | 2.4 | 26.82 | 64.37 | OS24
364 | BOL24/1_52.02.02.28.B |  | dimensioni 135x365 cm | nr | 0.8 | 26.82 | 21.46 | OS30
| BOL24/1_52.02.02.31 |  | Barriera direzionale di delimitazione
365 | BOL24/1_52.02.02.31.A |  | dimensioni 60x240 cm, con strisce rifrangenti in classe I | nr | 0.16 | 12.21 | 1.95 | OG01.1
366 | BOL24/1_52.02.02.31.A |  | dimensioni 60x240 cm, con strisce rifrangenti in classe I | nr | 33.4 | 12.21 | 407.81 | OG03.1
367 | BOL24/1_52.02.02.31.A |  | dimensioni 60x240 cm, con strisce rifrangenti in classe I | nr | 11.04 | 12.21 | 134.8 | OG06.1
368 | BOL24/1_52.02.02.31.A |  | dimensioni 60x240 cm, con strisce rifrangenti in classe I | nr | 1.6 | 12.21 | 19.54 | OG10
369 | BOL24/1_52.02.02.31.A |  | dimensioni 60x240 cm, con strisce rifrangenti in classe I | nr | 4.8 | 12.21 | 58.61 | OS24
370 | BOL24/1_52.02.02.31.A |  | dimensioni 60x240 cm, con strisce rifrangenti in classe I | nr | 1.6 | 12.21 | 19.54 | OS30
| BOL24/1_52.02.02.33 |  | Pannello di delimitazione
371 | BOL24/1_52.02.02.33.A |  | dimensioni 20x80 cm, rifrangenza di classe I | nr | 0.24 | 2.26 | 0.54 | OG01.1
372 | BOL24/1_52.02.02.33.A |  | dimensioni 20x80 cm, rifrangenza di classe I | nr | 50.1 | 2.26 | 113.23 | OG03.1
373 | BOL24/1_52.02.02.33.A |  | dimensioni 20x80 cm, rifrangenza di classe I | nr | 16.56 | 2.26 | 37.42 | OG06.1
374 | BOL24/1_52.02.02.33.A |  | dimensioni 20x80 cm, rifrangenza di classe I | nr | 2.4 | 2.26 | 5.42 | OG10
375 | BOL24/1_52.02.02.33.A |  | dimensioni 20x80 cm, rifrangenza di classe I | nr | 7.2 | 2.26 | 16.27 | OS24
376 | BOL24/1_52.02.02.33.A |  | dimensioni 20x80 cm, rifrangenza di classe I | nr | 2.4 | 2.26 | 5.42 | OS30
| BOL24/1_52.02.02.35A |  | -
377 | BOL24/1_52.02.02.35A.35 |  | Barriera di recinzione per chiusini | nr | 0.4 | 10.55 | 4.22 | OG01.1
378 | BOL24/1_52.02.02.35A.35 |  | Barriera di recinzione per chiusini | nr | 83.5 | 10.55 | 880.93 | OG03.1
379 | BOL24/1_52.02.02.35A.35 |  | Barriera di recinzione per chiusini | nr | 27.6 | 10.55 | 291.18 | OG06.1
380 | BOL24/1_52.02.02.35A.35 |  | Barriera di recinzione per chiusini | nr | 4 | 10.55 | 42.2 | OG10
381 | BOL24/1_52.02.02.35A.35 |  | Barriera di recinzione per chiusini | nr | 12 | 10.55 | 126.6 | OS24
382 | BOL24/1_52.02.02.35A.35 |  | Barriera di recinzione per chiusini | nr | 4 | 10.55 | 42.2 | OS30
| BOL24/1_52.02.02.40 |  | Sacchetto di appesantimento
383 | BOL24/1_52.02.02.40.A |  | riempito con graniglia di pietra | nr | 430 | 0.76 | 326.8 | OG03.1
384 | BOL24/1_52.02.02.40.A |  | riempito con graniglia di pietra | nr | 96 | 0.76 | 72.96 | OG06.1
| BOL24/1_52.02.02.50 |  | Lampeggiatori sincronizzabili, posizionate in serie per effetto sequenziale
385 | BOL24/1_52.02.02.50.A |  | per un mese | nr | 199 | 21.01 | 4180.99 | OG03.1
386 | BOL24/1_52.02.02.50.A |  | per un mese | nr | 48 | 21.01 | 1008.48 | OG06.1
387 | BOL24/1_52.02.02.50.B |  | posizionamento in opera e rimozione | nr | 215 | 6.05 | 1300.75 | OG03.1
388 | BOL24/1_52.02.02.50.B |  | posizionamento in opera e rimozione | nr | 48 | 6.05 | 290.4 | OG06.1
| BOL24/1_52.02.02.93 |  | Impianti di cantiere
389 | BOL24/1_52.02.02.93.B | * | Impianto di cantiere contro le scariche atmosferiche | cad | 0.01 | 379.5 | 3.8 | OG01.1
390 | BOL24/1_52.02.02.93.B | * | Impianto di cantiere contro le scariche atmosferiche | cad | 1.1 | 379.5 | 417.45 | OG10
391 | BOL24/1_52.02.02.93.B | * | Impianto di cantiere contro le scariche atmosferiche | cad | 0.4 | 379.5 | 151.8 | OG03.1
392 | BOL24/1_52.02.02.93.B | * | Impianto di cantiere contro le scariche atmosferiche | cad | 0.09 | 379.5 | 34.16 | OG06.1
393 | BOL24/1_52.02.02.93.B | * | Impianto di cantiere contro le scariche atmosferiche | cad | 0.3 | 379.5 | 113.85 | OS24
394 | BOL24/1_52.02.02.93.B | * | Impianto di cantiere contro le scariche atmosferiche | cad | 0.1 | 379.5 | 37.95 | OS30
395 | BOL24/1_52.02.02.93.D |  | Controllo efficienza e sicurezza impianti di terra | cad | 0.01 | 494.2 | 4.94 | OG01.1
396 | BOL24/1_52.02.02.93.D |  | Controllo efficienza e sicurezza impianti di terra | cad | 1.1 | 494.2 | 543.62 | OG10
397 | BOL24/1_52.02.02.93.D |  | Controllo efficienza e sicurezza impianti di terra | cad | 0.4 | 494.2 | 197.68 | OG03.1
398 | BOL24/1_52.02.02.93.D |  | Controllo efficienza e sicurezza impianti di terra | cad | 0.09 | 494.2 | 44.48 | OG06.1
399 | BOL24/1_52.02.02.93.D |  | Controllo efficienza e sicurezza impianti di terra | cad | 0.3 | 494.2 | 148.26 | OS24
400 | BOL24/1_52.02.02.93.D |  | Controllo efficienza e sicurezza impianti di terra | cad | 0.1 | 494.2 | 49.42 | OS30
| BOL24/1_99 | * | ONERI PER LA SICUREZZA
| BOL24/1_99.02 | * | PRONTO SOCCORSO
| BOL24/1_99.02.01 | * | PRONTO SOCCORSO CASSETTA
647 | BOL24/1_99.02.01.01 | * | Cassetta del pronto soccorso cod 1 | nr | 1.24 | 21.9 | 27.15 | OG01.1
648 | BOL24/1_99.02.01.01 | * | Cassetta del pronto soccorso cod 1 | nr | 8.64 | 21.9 | 189.21 | OG03.1
649 | BOL24/1_99.02.01.01 | * | Cassetta del pronto soccorso cod 1 | nr | 3.04 | 21.9 | 66.58 | OG06.1
650 | BOL24/1_99.02.01.01 | * | Cassetta del pronto soccorso cod 1 | nr | 1.72 | 21.9 | 37.66 | OG10
651 | BOL24/1_99.02.01.01 | * | Cassetta del pronto soccorso cod 1 | nr | 7.36 | 21.9 | 161.18 | OS24
652 | BOL24/1_99.02.01.01 | * | Cassetta del pronto soccorso cod 1 | nr | 2 | 21.9 | 43.8 | OS30
| BOL24/1_99.03 | * | ESTINTORE OMOLOGATO
| BOL24/1_99.03.01 | * | ESTINTORE OMOLOGATO
653 | BOL24/1_99.03.01.01 | * | Posa di estintore da kg 12, classe 183BC | nr | 0.72 | 50.99 | 36.72 | OG01.1
654 | BOL24/1_99.03.01.01 | * | Posa di estintore da kg 12, classe 183BC | nr | 5.8 | 50.99 | 295.74 | OG03.1
655 | BOL24/1_99.03.01.01 | * | Posa di estintore da kg 12, classe 183BC | nr | 1.88 | 50.99 | 95.87 | OG06.1
656 | BOL24/1_99.03.01.01 | * | Posa di estintore da kg 12, classe 183BC | nr | 1.04 | 50.99 | 53.04 | OG10
657 | BOL24/1_99.03.01.01 | * | Posa di estintore da kg 12, classe 183BC | nr | 5.36 | 50.99 | 273.31 | OS24
658 | BOL24/1_99.03.01.01 | * | Posa di estintore da kg 12, classe 183BC | nr | 1.2 | 50.99 | 61.2 | OS30
659 | BOL24/1_99.03.01.02 | * | Posa di staffa in acciaio per estintore da kg 9-12 | nr | 0.36 | 13.42 | 4.83 | OG01.1
660 | BOL24/1_99.03.01.02 | * | Posa di staffa in acciaio per estintore da kg 9-12 | nr | 2.9 | 13.42 | 38.92 | OG03.1
661 | BOL24/1_99.03.01.02 | * | Posa di staffa in acciaio per estintore da kg 9-12 | nr | 0.94 | 13.42 | 12.62 | OG06.1
662 | BOL24/1_99.03.01.02 | * | Posa di staffa in acciaio per estintore da kg 9-12 | nr | 0.52 | 13.42 | 6.97 | OG10
663 | BOL24/1_99.03.01.02 | * | Posa di staffa in acciaio per estintore da kg 9-12 | nr | 2.68 | 13.42 | 35.97 | OS24
664 | BOL24/1_99.03.01.02 | * | Posa di staffa in acciaio per estintore da kg 9-12 | nr | 0.6 | 13.42 | 8.04 | OS30
| BOL24/1_99.04 | * | OPERAIO PER LA SICUREZZA DEL CANTIERE
| BOL24/1_99.04.01 | * | OPERAIO PER LA SICUREZZA STRADALE
665 | BOL24/1_99.04.01.01 | * | MOVIERI | h | 3.9 | 38.61 | 150.58 | OG01.1
666 | BOL24/1_99.04.01.01 | * | MOVIERI | h | 27.85 | 38.61 | 1075.3 | OG03.1
667 | BOL24/1_99.04.01.01 | * | MOVIERI | h | 10.05 | 38.61 | 388.03 | OG06.1
668 | BOL24/1_99.04.01.01 | * | MOVIERI | h | 5.1 | 38.61 | 196.92 | OG10
669 | BOL24/1_99.04.01.01 | * | MOVIERI | h | 27.1 | 38.61 | 1046.34 | OS24
670 | BOL24/1_99.04.01.01 | * | MOVIERI | h | 6 | 38.61 | 231.67 | OS30
| BOL24/1_99.05 | * | COPERTURE DDELLO SCAVO SU STRADA
| BOL24/1_99.05.01 | * | Copertura dello scavo su strada in acciaio
671 | BOL24/1_99.05.01.01 | * | Noli per piastre in acciaio per un mese o parte | nr | 30 | 189.75 | 5692.5 | OG06.1

## Costi della manodopera
ALLEGATO C1 - Costi della manodopera
| Importo totale costi della manodopera: |  | 762746.19
Costi della manodopera
Categorie SOA | Importo totale compresi costi manodopera | Costi manodopera
OG01.1 | 146645.46 | 26909.44
OG03.1 | 1427890.8 | 228034.16
OG06.1 | 413907.99 | 75869.33
OG10 | 229186.51 | 22758.22
OS24 | 1271516.57 | 351574.33
OS30 | 261346.24 | 57600.71

## Comuni (hidden)
Gemeinde | Comune
Aldein | Aldino
Andrian | Andriano
Altrei | Anterivo | cantiere raggiungibile da viabilitá principale | erreichbar über Hauptstraßen
Eppan a.d.W. | Appiano | cantiere raggiungibile da viabilitá secondaria | erreichbar über Nebenstraßen
Hafling | Avelengo | in zona disagiata (altitudine, difficoltá di accesso) | im Notstandsgebiet (Höhe, Schwierigkeiten beim Zugang)
Abtei | Badia | in centro abitato | innerhalb der Ortschaft
Barbian | Barbiano | fuori centro abitato | außerhalb der Ortschaft
Bozen | Bolzano
Prags | Braies
Brenner | Brennero
Brixen | Bressanone
Branzoll | Bronzolo
Bruneck | Brunico
Kuens | Caines
Kaltern | Caldaro
Freienfeld | Campo di Trens
Sand in Taufers | Campo Tures
Kastelbell-Tschars | Castelbello-Ciardes
Kastelruth | Castelrotto
Tscherms | Cermes
Kiens | Chienes
Klausen | Chiusa
Karneid | Cornedo all'Isarco
Kurtatsch a.d.W. | Cortaccia s.S.d.V.
Kurtinig a.d.W. | Cortina s.S.d.V.
Corvara | Corvara in Badia
Graun | Curon
Toblach | Dobbiaco
Neumarkt | Egna
Pfalzen | Falzes
Völs am Schlern | Fiè allo Sciliar
Franzensfeste | Fortezza
Villnöss | Funes
Gais | Gais
Gargazon | Gargazzone
Glurns | Glorenza
Wengen | La Valle
Latsch | Laces
Algund | Lagundo
Lajen | Laion
Leifers | Laives
Lana | Lana
Laas | Lasa
Laurein | Lauregno
Lüsen | Luson
Margreid a.d.W. | Magrè s.S.d.V.
Mals im Vinschgau | Malles Venosta
Enneberg | Marebbe
Marling | Marlengo
Martell | Martello
Mölten | Meltina
Meran | Merano
Welsberg-Taisten | Monguelfo-Tesido
Montan | Montagna
Moos in Passeier | Moso in Passiria
Nals | Nalles
Naturns | Naturno
Natz-Schabs | Naz-Sciaves
Welschnofen | Nova Levante
Deutschnofen | Nova Ponente
Auer | Ora
St. Ulrich in Gröden | Ortisei
Partschins | Parcines
Percha | Perca
Plaus | Plaus
Waidbruck | Ponte Gardena
Burgstall | Postal
Prad am Stilfserjoch | Prato allo Stelvio
Prettau | Predoi
Proveis | Proves
Ratschings | Racines
Rasen-Antholz | Rasun-Anterselva
Ritten | Renon
Riffian | Rifiano
Mühlbach | Rio di Pusteria
Rodeneck | Rodengo
St. Christina in Gröden | S. Cristina Val Gardena
St. Leonhard in Passeier | S. Leonardo in Passiria
St. Lorenzen | S. Lorenzo di Sebato
St. Martin in Thurn | S. Martino in Badia
St. Martin in Passeier | S. Martino in Passiria
St. Pankraz | S. Pancrazio
Salurn | Salorno
Innichen | San Candido
Jenesien | San Genesio
Sarntal | Sarentino
Schenna | Scena
Mühlwald | Selva dei Molini
Wolkenstein in G. | Selva di Val Gardena
U. l. Frau - St. Felix | Senale - San Felice
Schnals | Senales
Sexten | Sesto
Schlanders | Silandro
Schluderns | Sluderno
Stilfs | Stelvio
Terenten | Terento
Terlan | Terlano
Tramin a. d. W. | Termeno s.S.d.V.
Tisens | Tesimo
Tiers | Tires
Tirol | Tirolo
Truden im Naturpark | Trodena nel parco naturale
Taufers im Münstertal | Tubre
Ulten | Ultimo
Pfatten | Vadena
Pfitsch | Val di Vizze
Olang | Valdaora
Ahrntal | Valle Aurina
Gsies | Valle di Casies
Vintl | Vandoies
Vahrn | Varna
Feldthurns | Velturno
Vöran | Verano
Niederdorf | Villa Bassa
Villanders | Villandro
Sterzing | Vipiteno