## ANGEBOT
ANLAGE C1 - VERZEICHNIS DER ARBEITEN UND LIEFERUNGEN ANGEBOT MIT EINHEITSPREISEN
Bezeichnung:
Ausschreibungsdaten:
Gemeinde: | Bozen
Verlegung:
Ausschreibungsbetrag (ohne Sicherheitsmaßnahmen): Aufmaß | 3750493.57
Ausschreibungsbetrag (ohne Sicherheitsmaßnahmen): Pauschal | 0
Frist für die Einreichung der Angebote:
Bezugsjahr des Richtpreisverzeichnisses:
Kodex des Jahresprogrammes für öffentliche Bauaufträge:
CIG Kodex
Vorherrschender Kodex CPV
Daten des Unternehmens:
Firmen- oder Unternehmensbezeichung:
Steuernr. (Unternehmen):
Sitz des Unternehmens:
ZUSAMMENFASSUNG
Betrag der Arbeiten NACH AUFMASS | 0
Betrag der Arbeiten PAUSCHAL | 0
Gesamtbetrag für Arbeiten nach Auf Maß und/oder Pauschal OHNE der Kosten für Sicherheitsmaßnahmen | 0
Ausschreibungssumme ohne Kosten für Sicherheitsmaßnahmen | 3750493.57
Kosten für Sicherheitsmaßnahmen | 91203.44
Gesamtbetrag für Arbeiten nach Auf Maß und/oder Pauschal EINSCHLIEßLICH der Kosten für Sicherheitsmaßnahmen | 91203.44

## Aufmaß
ANLAGE C1 - Aufmaß - VERZEICHNIS DER ARBEITEN UND LIEFERUNGEN ANGEBOT MIT EINHEITSPREISEN
Zusammenfassung
|  |  | Gesamtbetrag des Angebotes für die Arbeiten Aufmaß OHNE Kosten für Sicherheitsmaßnahmen: |  |  |  | 0
|  |  | Ausschreibungssumme ohne Kosten für Sicherheitsmaßnahmen: |  |  |  | 3750493.57
Arbeiten nach Aufmaß
Nr. | LV-Pos.Nr. | * | Bezeichnung | Maßeinheit | Menge | Einheitspreis | Gesamtpreis (Menge mal Einheitspreis) | Aufmass | SOA Kategorie
| BOL24/1_01 |  | Elementarpreise
| BOL24/1_01.01 |  | Stundenlöhne
| BOL24/1_01.01.01 |  | Bausektor
| BOL24/1_01.01.01.01A |  | -
1 | BOL24/1_01.01.01.01A.01 |  | Hochspez. Facharbeiter oder Meister | h | 4.5 |  | 0 | A | OG01.1
2 | BOL24/1_01.01.01.01A.01 |  | Hochspez. Facharbeiter oder Meister | h | 36.25 |  | 0 | A | OG03.1
3 | BOL24/1_01.01.01.01A.01 |  | Hochspez. Facharbeiter oder Meister | h | 11.75 |  | 0 | A | OG06.1
4 | BOL24/1_01.01.01.01A.01 |  | Hochspez. Facharbeiter oder Meister | h | 6.5 |  | 0 | A | OG10
5 | BOL24/1_01.01.01.01A.01 |  | Hochspez. Facharbeiter oder Meister | h | 33.5 |  | 0 | A | OS24
6 | BOL24/1_01.01.01.01A.01 |  | Hochspez. Facharbeiter oder Meister | h | 7.5 |  | 0 | A | OS30
7 | BOL24/1_01.01.01.01A.02 |  | Spez. Facharbeiter | h | 6.3 |  | 0 | A | OG01.1
8 | BOL24/1_01.01.01.01A.02 |  | Spez. Facharbeiter | h | 40.9 |  | 0 | A | OG03.1
9 | BOL24/1_01.01.01.01A.02 |  | Spez. Facharbeiter | h | 14.75 |  | 0 | A | OG06.1
10 | BOL24/1_01.01.01.01A.02 |  | Spez. Facharbeiter | h | 7.55 |  | 0 | A | OG10
11 | BOL24/1_01.01.01.01A.02 |  | Spez. Facharbeiter | h | 36.5 |  | 0 | A | OS24
12 | BOL24/1_01.01.01.01A.02 |  | Spez. Facharbeiter | h | 9 |  | 0 | A | OS30
13 | BOL24/1_01.01.01.01A.03 |  | Qualifizierter Facharbeiter | h | 4.5 |  | 0 | A | OG01.1
14 | BOL24/1_01.01.01.01A.03 |  | Qualifizierter Facharbeiter | h | 36.25 |  | 0 | A | OG03.1
15 | BOL24/1_01.01.01.01A.03 |  | Qualifizierter Facharbeiter | h | 11.75 |  | 0 | A | OG06.1
16 | BOL24/1_01.01.01.01A.03 |  | Qualifizierter Facharbeiter | h | 6.5 |  | 0 | A | OG10
17 | BOL24/1_01.01.01.01A.03 |  | Qualifizierter Facharbeiter | h | 33.5 |  | 0 | A | OS24
18 | BOL24/1_01.01.01.01A.03 |  | Qualifizierter Facharbeiter | h | 7.5 |  | 0 | A | OS30
19 | BOL24/1_01.01.01.01A.05 |  | Technischer Mitarbeiter | h | 1.32 |  | 0 | A | OG01.1
20 | BOL24/1_01.01.01.01A.05 |  | Technischer Mitarbeiter | h | 7.14 |  | 0 | A | OG03.1
21 | BOL24/1_01.01.01.01A.05 |  | Technischer Mitarbeiter | h | 2.16 |  | 0 | A | OG06.1
22 | BOL24/1_01.01.01.01A.05 |  | Technischer Mitarbeiter | h | 0.9 |  | 0 | A | OG10
23 | BOL24/1_01.01.01.01A.05 |  | Technischer Mitarbeiter | h | 5.28 |  | 0 | A | OS24
24 | BOL24/1_01.01.01.01A.05 |  | Technischer Mitarbeiter | h | 1.2 |  | 0 | A | OS30
| BOL24/1_01.01.02 |  | Metallsektor
| BOL24/1_01.01.02.02A |  | -
25 | BOL24/1_01.01.02.02A.01 |  | Hochspez. Facharbeiter oder Meister | h | 3.6 |  | 0 | A | OG01.1
26 | BOL24/1_01.01.02.02A.01 |  | Hochspez. Facharbeiter oder Meister | h | 29 |  | 0 | A | OG03.1
27 | BOL24/1_01.01.02.02A.01 |  | Hochspez. Facharbeiter oder Meister | h | 9.4 |  | 0 | A | OG06.1
28 | BOL24/1_01.01.02.02A.01 |  | Hochspez. Facharbeiter oder Meister | h | 5.2 |  | 0 | A | OG10
29 | BOL24/1_01.01.02.02A.01 |  | Hochspez. Facharbeiter oder Meister | h | 26.8 |  | 0 | A | OS24
30 | BOL24/1_01.01.02.02A.01 |  | Hochspez. Facharbeiter oder Meister | h | 6 |  | 0 | A | OS30
| BOL24/1_01.01.04 |  | Anlagensektor (Elektrotechniker und Installateure)
| BOL24/1_01.01.04.04A |  | -
31 | BOL24/1_01.01.04.04A.01 |  | Hochspez. Facharbeiter oder Meister | h | 24 |  | 0 | A | OS30
32 | BOL24/1_01.01.04.04A.01 |  | Hochspez. Facharbeiter oder Meister | h | 24 |  | 0 | A | OG06.1
33 | BOL24/1_01.01.04.04A.02 |  | Spez. Facharbeiter | h | 60 |  | 0 | A | OS30
34 | BOL24/1_01.01.04.04A.02 |  | Spez. Facharbeiter | h | 60 |  | 0 | A | OG06.1
35 | BOL24/1_01.01.04.04A.03 |  | Qualifizierter Facharbeiter | h | 60 |  | 0 | A | OS30
36 | BOL24/1_01.01.04.04A.03 |  | Qualifizierter Facharbeiter | h | 60 |  | 0 | A | OG06.1
| BOL24/1_01.02 |  | Mieten
| BOL24/1_01.02.03 |  | Erdbewegungsmaschinen
| BOL24/1_01.02.03.05 |  | Löffelbagger mit Raupen, Schnellverschluss, Hammer und Zangenanlage:
37 | BOL24/1_01.02.03.05.A |  | Hydraulik-Bagger mit Raupen, Motorleistung: bis 36 kW | h | 3.6 |  | 0 | A | OG01.1
38 | BOL24/1_01.02.03.05.A |  | Hydraulik-Bagger mit Raupen, Motorleistung: bis 36 kW | h | 29 |  | 0 | A | OG03.1
39 | BOL24/1_01.02.03.05.A |  | Hydraulik-Bagger mit Raupen, Motorleistung: bis 36 kW | h | 9.4 |  | 0 | A | OG06.1
40 | BOL24/1_01.02.03.05.A |  | Hydraulik-Bagger mit Raupen, Motorleistung: bis 36 kW | h | 5.2 |  | 0 | A | OG10
41 | BOL24/1_01.02.03.05.A |  | Hydraulik-Bagger mit Raupen, Motorleistung: bis 36 kW | h | 26.8 |  | 0 | A | OS24
42 | BOL24/1_01.02.03.05.A |  | Hydraulik-Bagger mit Raupen, Motorleistung: bis 36 kW | h | 6 |  | 0 | A | OS30
43 | BOL24/1_01.02.03.05.C |  | Hydraulik-Bagger mit Raupen, Motorleistung: von 51 bis 76 kW | h | 3.6 |  | 0 | A | OG01.1
44 | BOL24/1_01.02.03.05.C |  | Hydraulik-Bagger mit Raupen, Motorleistung: von 51 bis 76 kW | h | 29 |  | 0 | A | OG03.1
45 | BOL24/1_01.02.03.05.C |  | Hydraulik-Bagger mit Raupen, Motorleistung: von 51 bis 76 kW | h | 9.4 |  | 0 | A | OG06.1
46 | BOL24/1_01.02.03.05.C |  | Hydraulik-Bagger mit Raupen, Motorleistung: von 51 bis 76 kW | h | 5.2 |  | 0 | A | OG10
47 | BOL24/1_01.02.03.05.C |  | Hydraulik-Bagger mit Raupen, Motorleistung: von 51 bis 76 kW | h | 26.8 |  | 0 | A | OS24
48 | BOL24/1_01.02.03.05.C |  | Hydraulik-Bagger mit Raupen, Motorleistung: von 51 bis 76 kW | h | 6 |  | 0 | A | OS30
| BOL24/1_01.02.03.07 |  | Schaufellader mit Raupen oder gummibereift, Motorleistung:
49 | BOL24/1_01.02.03.07.B |  | über 30 bis 50 kW (42 - 68 PS) | h | 22.6 |  | 0 | A | OG01.1
50 | BOL24/1_01.02.03.07.B |  | über 30 bis 50 kW (42 - 68 PS) | h | 40.2 |  | 0 | A | OG03.1
51 | BOL24/1_01.02.03.07.B |  | über 30 bis 50 kW (42 - 68 PS) | h | 27.8 |  | 0 | A | OG06.1
52 | BOL24/1_01.02.03.07.B |  | über 30 bis 50 kW (42 - 68 PS) | h | 24.4 |  | 0 | A | OG10
53 | BOL24/1_01.02.03.07.B |  | über 30 bis 50 kW (42 - 68 PS) | h | 40 |  | 0 | A | OS24
54 | BOL24/1_01.02.03.07.B |  | über 30 bis 50 kW (42 - 68 PS) | h | 25 |  | 0 | A | OS30
| BOL24/1_01.03 |  | TRANSPORTE
| BOL24/1_01.03.01 |  | Transport von Schüttgut
| BOL24/1_01.03.01.01A |  | -
55 | BOL24/1_01.03.01.01A.01 |  | Transport von 1 m3 Schüttgut | km | 2903.6 |  | 0 | A | OG03.1
56 | BOL24/1_01.03.01.01A.01 |  | Transport von 1 m3 Schüttgut | km | 390 |  | 0 | A | OG06.1
| BOL24/1_02 |  | Baumeisterarbeiten
| BOL24/1_02.04 |  | Beton, Stahlbeton, Schalungen und Fertigteile
| BOL24/1_02.04.71 |  | Schalungen für am Boden aufliegende Strukturen, Untermauerungen
| BOL24/1_02.04.71.01 |  | Seitliche Abschalung für Gründungsplatten:
57 | BOL24/1_02.04.71.01.A |  | für Oberflächenstruktur S1 | m2 | 6.87 |  | 0 | A | OG01.1
| BOL24/1_02.04.71.02 |  | Seitliche Abschalung für Streifenfundamente
58 | BOL24/1_02.04.71.02.A |  | für Oberflächenstruktur S1 | m2 | 79.55 |  | 0 | A | OG01.1
| BOL24/1_02.04.72 |  | Schalungen für Mauern und Wände
| BOL24/1_02.04.72.02 |  | Schalung für geradlinige Mauern und Wände:
59 | BOL24/1_02.04.72.02.B |  | für Oberflächenstruktur S2 | m2 | 324.2 |  | 0 | A | OG01.1
| BOL24/1_02.04.73 |  | Schalungen für Platten, Kragplatten, Treppen
| BOL24/1_02.04.73.01 |  | Schalung für Platten und Kragplatten:
60 | BOL24/1_02.04.73.01.A |  | für Oberflächenstruktur S2 Deckenstärke bis 30 cm | m2 | 108.5 |  | 0 | A | OG01.1
| BOL24/1_02.04.73.03 |  | Schalung für Treppenplatten, Stufen
61 | BOL24/1_02.04.73.03.A |  | für Oberflächenstruktur S2 | m | 27 |  | 0 | A | OG01.1
| BOL24/1_02.04.80 |  | Beton für bewehrte und unbewehrte Bauwerke
| BOL24/1_02.04.80.01 |  | Unterbeton, Ausgleichsbeton und Füllbeton
62 | BOL24/1_02.04.80.01.B |  | Festigkeitsklasse C 12/15 | m3 | 9.38 |  | 0 | A | OG01.1
63 | BOL24/1_02.04.80.01.C |  | Festigkeitsklasse C 16/20 | m3 | 23.61 |  | 0 | A | OG01.1
| BOL24/1_02.04.80.15 |  | Beton für Bauwerke mit einer Expositionsklasse und dazugehöriger Mindestfestigkeitsklasse
64 | BOL24/1_02.04.80.15.E |  | C25/30 XC2 | m3 | 44.65 |  | 0 | A | OG01.1
65 | BOL24/1_02.04.80.15.G |  | C32/40 XC4 | m3 | 18.71 |  | 0 | A | OG01.1
| BOL24/1_02.04.80.16 |  | Beton für Bauwerke mit Expositionsklassen XC, XD und dazugehöriger Mindestfestigkeitsklasse
66 | BOL24/1_02.04.80.16.A |  | C30/37 XC2, XD1 | m3 | 61.75 |  | 0 | A | OG01.1
| BOL24/1_02.05 |  | Betonstahl
| BOL24/1_02.05.01 |  | Betonstabstahl
| BOL24/1_02.05.01.01 |  | Betonstabstahl
67 | BOL24/1_02.05.01.01.A |  | Gerippter Stahl B450C | kg | 10767.86 |  | 0 | A | OG01.1
| BOL24/1_02.05.02 |  | Betonstahlmatten
| BOL24/1_02.05.02.01 |  | Betonstahlmatten
68 | BOL24/1_02.05.02.01.A |  | Betonstahlmatten B450C | kg | 1186.49 |  | 0 | A | OG01.1
| BOL24/1_02.16 | * | Dränarbeiten, Abfluss- und Abwasserleitungen, Straßendecken
| BOL24/1_02.16.09 | * | Straßen, Wege, Plätze
69 | BOL24/1_02.16.09.25 | * | Deckschicht für Wege und Spielflächen [CAM] | m2 | 1350 |  | 0 | A | OG03.1
| BOL24/1_02.17 |  | Gärtnerarbeiten
| BOL24/1_02.17.08 |  | Begrünungsarbeiten
| BOL24/1_02.17.08.02 |  | Naßaussaat von Samenmischungen
70 | BOL24/1_02.17.08.02.A |  | Naßaussaat von Samenmischungen | m2 | 1802 |  | 0 | A | OS24
| BOL24/1_03 |  | Schlosserarbeiten
| BOL24/1_03.06 |  | Türen
| BOL24/1_03.06.03 |  | Feuerschutzabschlüsse
| BOL24/1_03.06.03.01 |  | Feuerschutztür Stahl:
71 | BOL24/1_03.06.03.01.S |  | REI 120'; 1000x2150 | Nr | 4 |  | 0 | A | OG01.1
| BOL24/1_14 |  | Sanitäranlagen
| BOL24/1_14.01 |  | Brauchwasserverteilung und Zubehör
| BOL24/1_14.01.01 |  | Wasserzähler
| BOL24/1_14.01.01.01 |  | Kaltwasserzähler für kleine Mengen:
72 | BOL24/1_14.01.01.01.C |  | DN 20 - 3/4" - 1,5 m3/h | St | 1 |  | 0 | A | OG06.1
73 | BOL24/1_14.01.01.01.D |  | DN 25 - 1 " - 2,5 m3/h | St | 1 |  | 0 | A | OG06.1
| BOL24/1_14.01.02 |  | Druckreduzierventile
| BOL24/1_14.01.02.01 |  | Druckreduzierventil mit Muffen:
74 | BOL24/1_14.01.02.01.E |  | DN 40 - 6/4" | St | 2 |  | 0 | A | OG06.1
| BOL24/1_14.01.03 |  | Wasserfilter
| BOL24/1_14.01.03.01 |  | Brauchwasserrückspülfilter mit Muffen:
75 | BOL24/1_14.01.03.01.C |  | DN 40 - 6/4" - 16 m3/h | St | 2 |  | 0 | A | OG06.1
| BOL24/1_14.01.03.05 |  | Schmutzfänger mit Muffen:
76 | BOL24/1_14.01.03.05.F |  | DN 40 - 6/4" | St | 2 |  | 0 | A | OG06.1
77 | BOL24/1_14.01.03.05.G |  | DN 50 - 2" | St | 1 |  | 0 | A | OG06.1
| BOL24/1_14.01.04 |  | Absperrorgane
| BOL24/1_14.01.04.02 |  | Flanschen - Flachschieber:
78 | BOL24/1_14.01.04.02.A | * | DN 65 - 2 1/2" | St | 4 |  | 0 | A | OG06.1
79 | BOL24/1_14.01.04.02.B | * | DN 80 - 3" | St | 4 |  | 0 | A | OG06.1
| BOL24/1_14.01.04.03 |  | Geradsitzventil mit Muffen:
80 | BOL24/1_14.01.04.03.A |  | DN 15 - 1/2" | St | 1 |  | 0 | A | OG06.1
81 | BOL24/1_14.01.04.03.B |  | DN 20 - 3/4" | St | 1 |  | 0 | A | OG06.1
82 | BOL24/1_14.01.04.03.C |  | DN 25 - 1" | St | 1 |  | 0 | A | OG06.1
83 | BOL24/1_14.01.04.03.D |  | DN 32 - 5/4" | St | 1 |  | 0 | A | OG06.1
84 | BOL24/1_14.01.04.03.E |  | DN 40 - 6/4" | St | 1 |  | 0 | A | OG06.1
85 | BOL24/1_14.01.04.03.F |  | DN 50 - 2" | St | 1 |  | 0 | A | OG06.1
| BOL24/1_14.01.04.05 |  | Auslaufventil:
86 | BOL24/1_14.01.04.05.A |  | DN 15 - 1/2" | St | 2 |  | 0 | A | OG06.1
| BOL24/1_14.01.05 |  | Rückflußverhinderer
| BOL24/1_14.01.05.01 | * | Klappenrückschlagventil mit Flanschen:
87 | BOL24/1_14.01.05.01.A | * | DN 65 - 2 1/2" | St | 1 |  | 0 | A | OG06.1
88 | BOL24/1_14.01.05.01.C | * | DN 80 - 3" | St | 1 |  | 0 | A | OG06.1
| BOL24/1_14.01.05.03 |  | Rückschlagventil - Freiflußventil:
89 | BOL24/1_14.01.05.03.B |  | DN 15 - 1/2" | St | 1 |  | 0 | A | OG06.1
90 | BOL24/1_14.01.05.03.F |  | DN 40 - 6/4" | St | 1 |  | 0 | A | OG06.1
| BOL24/1_14.03 |  | Abwasser- und Entlüftungsanlagen mit Zubehör
| BOL24/1_14.03.01 |  | Bodenabläufe
| BOL24/1_14.03.01.01 |  | Bodenablauf mit Inoxrost:
91 | BOL24/1_14.03.01.01.B |  | DN 70 | St | 4 |  | 0 | A | OG06.1
| BOL24/1_14.03.02 |  | Abwasserhebeanlagen
| BOL24/1_14.03.02.01 |  | Kompaktkleinhebeanlage:
92 | BOL24/1_14.03.02.01.A |  | 6 m3/h - 70 kPa | St | 1 |  | 0 | A | OG06.1
| BOL24/1_14.03.02.10 | * | Abflußleitung aus PE-HD, verschweißt, PN 10 bar:
93 | BOL24/1_14.03.02.10.A | * | Abflußleitung aus PE-HD: DN 40 - øa 50x2,8 mm | lfm | 15 |  | 0 | A | OG06.1
94 | BOL24/1_14.03.02.10.B | * | Abflußleitung aus PE-HD: DN50 - øa 63 * 5,8 mm | lfm | 15 |  | 0 | A | OG06.1
| BOL24/1_14.03.03 | * | Dichtungseinsatz für Mauerdurchführungen
| BOL24/1_14.03.03.01 | * | Dichtungseinsatz für Rohre, doppel dichtend aus Edelstahl V2A
95 | BOL24/1_14.03.03.01.A | * | Dichtungseinsatz für Rohre: Kernbohrung ø100mm für Rohre von ø10 bis 60 mm | psch | 5 |  | 0 | A | OG06.1
96 | BOL24/1_14.03.03.01.B | * | Dichtungseinsatz für Rohre: Kernbohrung ø125mm für Rohre von ø57 bis 77 mm | psch | 5 |  | 0 | A | OG06.1
97 | BOL24/1_14.03.03.01.C | * | Dichtungseinsatz für Rohre: Kernbohrung ø150mm für Rohre von ø61 bis 115 mm | psch | 7 |  | 0 | A | OG06.1
98 | BOL24/1_14.03.03.01.D | * | Dichtungseinsatz für Rohre: Kernbohrung ø200mm für Rohre von ø 86 bis 160mm | psch | 2 |  | 0 | A | OG06.1
| BOL24/1_14.04 |  | Rohrleitungen und Zubehör
| BOL24/1_14.04.01 |  | Edelstahlrohrleitungen
| BOL24/1_14.04.01.01 |  | Pressverbinder-Edelstahlrohrleitungen :
99 | BOL24/1_14.04.01.01.B |  | DN 15 - ø 18x1,0 | m | 1 |  | 0 | A | OG06.1
100 | BOL24/1_14.04.01.01.C |  | DN 20 - ø 22x1,2 | m | 1 |  | 0 | A | OG06.1
101 | BOL24/1_14.04.01.01.D |  | DN 25 - ø 28x1,2 | m | 8 |  | 0 | A | OG06.1
102 | BOL24/1_14.04.01.01.E |  | DN 32 - ø 35x1,5 | m | 20 |  | 0 | A | OG06.1
103 | BOL24/1_14.04.01.01.F |  | DN 40 - ø 42x1,5 | m | 8 |  | 0 | A | OG06.1
104 | BOL24/1_14.04.01.01.G |  | DN 50 - ø 54x1,5 | m | 1 |  | 0 | A | OG06.1
105 | BOL24/1_14.04.01.01.H |  | DN 65 - ø 76x2,0 | m | 4 |  | 0 | A | OG06.1
| BOL24/1_14.04.07 |  | Abwasserrohrleitungen aus Polyäthylen PE-HD
| BOL24/1_14.04.07.01 |  | Abflußleitung aus PE-HD:
106 | BOL24/1_14.04.07.01.C |  | øa 50 mm | m | 10 |  | 0 | A | OG06.1
107 | BOL24/1_14.04.07.01.E |  | øa 75 mm | m | 5 |  | 0 | A | OG06.1
108 | BOL24/1_14.04.07.01.F |  | øa 90 mm | m | 10 |  | 0 | A | OG06.1
| BOL24/1_14.08 | * | Anpassungsarbeiten
109 | BOL24/1_14.08.02 | * | Suchen von Bestandsleitungen: Wasser-, Abwasser-, Regenwasser und Beregnungsleitungen | St | 4 |  | 0 | A | OG06.1
110 | BOL24/1_14.08.03 | * | Brunnenschaum in Spezial-Polyurethan: dicht bis 0,5 bar | Stk. | 10 |  | 0 | A | OG06.1
| BOL24/1_14.09 | * | Beregnungsanlage
| BOL24/1_14.09.01 | * | Schächte für die Beregnung
111 | BOL24/1_14.09.01.01 | * | Beregnungsschacht "1" mit 4 Abgängen: Zone 1 | St | 1 |  | 0 | A | OG06.1
112 | BOL24/1_14.09.01.02 | * | Beregnungsschacht "2" mit 4 Abgängen: Zone 1 | St | 1 |  | 0 | A | OG06.1
113 | BOL24/1_14.09.01.03 | * | Beregnungsschacht "3" mit 4 Abgängen: Zone 2 | St | 1 |  | 0 | A | OG06.1
114 | BOL24/1_14.09.01.04 | * | Einspeiseschacht mit Zähler und Druckminderer: | St | 1 |  | 0 | A | OG06.1
115 | BOL24/1_14.09.01.05 | * | Verlegung des Zählers mit Druckminderer und Zubehör: | Stunden | 1 |  | 0 | A | OG06.1
116 | BOL24/1_14.09.01.06 | * | Übertragungsstation Bluetooth/Funk/3G, für die Bewässerungssteuerung: LR-BST-REACT 3.0 | St | 1 |  | 0 | A | OG06.1
117 | BOL24/1_14.09.01.07 | * | Abonnement für 1 Jahr für die Schnittstelle LR-BST-REACT und SIM: SIM-1Y-100M-AG + SIM | psch | 1 |  | 0 | A | OG06.1
| BOL24/1_14.09.02 | * | Beregnungsanlage
| BOL24/1_14.09.02.01A |  | -
118 | BOL24/1_14.09.02.01A.01 | * | Automatische Beregnung für Rasenflächen mit Aufstiegshöhe 10 cm, samt Rohrleitungen und Grabungen: WIESE | m2 | 1852.3 |  | 0 | A | OG06.1
| BOL24/1_14.09.02.02A |  | -
119 | BOL24/1_14.09.02.02A.02 | * | Automatische Beregnung für Rasen- und Sträucherflächen mit Aufstiegshöhe 30 cm, samt Rohrleitungen und Grabungen: OPHIOPOGON JAPONICUS | m2 | 2447.3 |  | 0 | A | OG06.1
| BOL24/1_14.09.02.03A |  | -
120 | BOL24/1_14.09.02.03A.03 | * | Tropfberegnung für ornamentale Pflanzen, samt Rohrleitungen und Grabungen: TROPFBEREGNUNG ZIERPFLANZEN | m2 | 579.8 |  | 0 | A | OG06.1
| BOL24/1_14.09.02.04A |  | -
121 | BOL24/1_14.09.02.04A.04 | * | Vollflächige Tropfberegnung, samt Rohrleitungen und Grabungen: TROPFBEREGNUNG FLÄCHENDECKEND | m2 | 831.3 |  | 0 | A | OG06.1
| BOL24/1_14.09.02.05 | * | Hauptzuleitung für Beregnung aus PE-HD, PN 10, SDR17:
122 | BOL24/1_14.09.02.05.B | * | Druckleitung aus PE-HD, PN10: øa 40x2,4 mm | lfm | 10 |  | 0 | A | OG06.1
123 | BOL24/1_14.09.02.05.C | * | Druckleitung aus PE-HD, PN10: øa 50x3,0 mm | lfm | 10 |  | 0 | A | OG06.1
124 | BOL24/1_14.09.02.05.E | * | Druckleitung aus PE-HD, PN10: øa 63x3,8 mm | lfm | 10 |  | 0 | A | OG06.1
| BOL24/1_14.10 | * | Kühlleitungen
| BOL24/1_14.10.01 | * | Vorisoliertes sauerstoffdichtes Rohrleitungssystem aus PP-R: SDR 11 MF OT "ti"
125 | BOL24/1_14.10.01.A | * | Vorisoliertes Rohrleitungssystem aus PP-R, PN 6: DN100 - ø125x11,4 mm / øa 225mm | lfm | 60 |  | 0 | A | OG06.1
| BOL24/1_14.10.02 | * | Formstücke für vorisoliertes Rohrleitungssystem aus PP-R: SDR 9 / 11 MF OT "ti"
126 | BOL24/1_14.10.02.A | * | 45°-Kurve für vorisolierte Leitung aus PP-R, PN 10: DN100 - ø125x11,4 mm / øa 225mm | lfm | 2 |  | 0 | A | OG06.1
127 | BOL24/1_14.10.02.B | * | Endstück für vorisolierte Leitung aus PP-R, PN 10: DN100 - ø125x11,4 mm / øa 225mm | lfm | 4 |  | 0 | A | OG06.1
128 | BOL24/1_14.10.02.C | * | Flansche für vorisolierte Leitung aus PP-R, PN 10: DN100 - ø125x11,4 mm / øa 225mm | lfm | 4 |  | 0 | A | OG06.1
| BOL24/1_15 |  | Elektroanlagen
| BOL24/1_15.04 |  | Verlegesysteme
| BOL24/1_15.04.02 |  | Installationsrohre PVC, starr
| BOL24/1_15.04.02.01 |  | Installationsrohre aus PVC, starr, 750N:
129 | BOL24/1_15.04.02.01.A |  | D=25 mm - 750 N | m | 20 |  | 0 | A | OS30
130 | BOL24/1_15.04.02.01.B |  | D=32 mm - 750 N | m | 5 |  | 0 | A | OS30
131 | BOL24/1_15.04.02.01.C |  | D=40 mm - 750 N | m | 5 |  | 0 | A | OS30
| BOL24/1_15.04.03 |  | Polyäthylenrohre
| BOL24/1_15.04.03.01 |  | Polyäthylenrohre
132 | BOL24/1_15.04.03.01.A |  | D=40 mm | m | 749 |  | 0 | A | OG10
| BOL24/1_15.04.05 |  | Metallrohre
| BOL24/1_15.04.05.01 |  | Metallschutzrohre
133 | BOL24/1_15.04.05.01.B |  | D=32 mm | m | 5 |  | 0 | A | OS30
| BOL24/1_15.04.08 |  | Abzweigdosen
| BOL24/1_15.04.08.22 |  | Abzweigdosen PVC AP
134 | BOL24/1_15.04.08.22.B |  | (bxhxt) 190x140x70 mm | St | 1 |  | 0 | A | OS30
135 | BOL24/1_15.04.08.22.C |  | (bxhxt) 240x190x90 mm | St | 6 |  | 0 | A | OS30
136 | BOL24/1_15.04.08.22.D |  | (bxhxt) 300x220x120 mm | St | 2 |  | 0 | A | OS30
| BOL24/1_15.04.08.42 |  | Abzweigdosen aus Leichtmetall AP
137 | BOL24/1_15.04.08.42.B |  | (bxhxt) 140x115x60 mm | St | 6 |  | 0 | A | OS30
| BOL24/1_15.04.12 |  | Gitterkanäle
| BOL24/1_15.04.12.01 |  | Gitterkanal aus elektroverzinktem Stahl
138 | BOL24/1_15.04.12.01.C |  | Abmessungen (bxh) 200x54/80 mm | m | 18 |  | 0 | A | OS30
| BOL24/1_15.04.21 |  | Kabelkanäle aus PVC
| BOL24/1_15.04.21.02 |  | Kabelkanäle aus PVC, weiß oder grau
139 | BOL24/1_15.04.21.02.E |  | Abmessungen (bxh) 40x40 mm | m | 5 |  | 0 | A | OS30
140 | BOL24/1_15.04.21.02.F |  | Abmessungen (bxh) 60x40 mm | m | 6 |  | 0 | A | OS30
141 | BOL24/1_15.04.21.02.L |  | Abmessungen (bxh) 100x60 mm | m | 30 |  | 0 | A | OS30
142 | BOL24/1_15.04.21.02.O |  | Abmessungen (bxh) 200x60 mm | m | 5 |  | 0 | A | OS30
| BOL24/1_15.05 |  | Leitungen
| BOL24/1_15.05.03 |  | Kabelleitung FG16(O)R16 0,6/1KV
| BOL24/1_15.05.03.02 |  | Kupferkabel mit flexiblen Leitern, zweipolige Leitung
143 | BOL24/1_15.05.03.02.C |  | FG16OR16 0,6/1KV 2x4 mm2 | m | 20 |  | 0 | A | OG10
144 | BOL24/1_15.05.03.02.D |  | FG16OR16 0,6/1KV 2x6 mm2 | m | 1761 |  | 0 | A | OG10
145 | BOL24/1_15.05.03.02.E |  | FG16OR16 0,6/1KV 2x10 mm2 | m | 10 |  | 0 | A | OG10
146 | BOL24/1_15.05.03.02.F |  | FG16OR16 0,6/1KV 2x16 mm2 | m | 10 |  | 0 | A | OG10
| BOL24/1_15.05.03.03 |  | Kupferkabel mit flexiblen Leitern, dreipolige Leitung
147 | BOL24/1_15.05.03.03.A |  | FG16OR16 0,6/1KV 3x1,5 mm2 | m | 80 |  | 0 | A | OS30
148 | BOL24/1_15.05.03.03.B |  | FG16OR16 0,6/1KV 3x2,5 mm2 | m | 250 |  | 0 | A | OS30
149 | BOL24/1_15.05.03.03.D |  | FG16OR16 0,6/1KV 3x6 mm2 | m | 30 |  | 0 | A | OS30
| BOL24/1_15.05.03.05 |  | Kupferkabel mit flexiblen Leitern, fünfpolige Leitung
150 | BOL24/1_15.05.03.05.A |  | FG16OR16 0,6/1KV 5x1,5 mm2 | m | 10 |  | 0 | A | OS30
151 | BOL24/1_15.05.03.05.B |  | FG16OR16 0,6/1KV 5x2,5 mm2 | m | 50 |  | 0 | A | OS30
152 | BOL24/1_15.05.03.05.D |  | FG16OR16 0,6/1KV 5x6 mm2 | m | 60 |  | 0 | A | OS30
153 | BOL24/1_15.05.03.05.E |  | FG16OR16 0,6/1KV 5x10 mm2 | m | 455 |  | 0 | A | OS30
154 | BOL24/1_15.05.03.05.F |  | FG16OR16 0,6/1KV 5x16 mm2 | m | 20 |  | 0 | A | OS30
| BOL24/1_15.05.04 |  | Kabelleitung FG16(O)M16 0,6/1KV
| BOL24/1_15.05.04.01 |  | Kupferkabel mit flexiblen Leitern, einpolige Leitung
155 | BOL24/1_15.05.04.01.G |  | FG16M16 0,6/1KV 1x25 mm2 | m | 100 |  | 0 | A | OS30
156 | BOL24/1_15.05.04.01.H |  | FG16M16 0,6/1KV 1x35 mm2 | m | 20 |  | 0 | A | OS30
157 | BOL24/1_15.05.04.01.I |  | FG16M16 0,6/1KV 1x50 mm2 | m | 70 |  | 0 | A | OS30
158 | BOL24/1_15.05.04.01.J |  | FG16M16 0,6/1KV 1x70 mm2 | m | 20 |  | 0 | A | OS30
159 | BOL24/1_15.05.04.01.K |  | FG16M16 0,6/1KV 1x95 mm2 | m | 360 |  | 0 | A | OS30
| BOL24/1_15.06 |  | Stromkreisverteiler und Verteilergeräte
| BOL24/1_15.06.03 |  | Verteiler In < 250 A
| BOL24/1_15.06.03.03 |  | Feuchtraumschrank aus Kunststoff mit In<250A, Aufputzausführung
160 | BOL24/1_15.06.03.03.B |  | 800x600x300mm | St | 1 |  | 0 | A | OS30
| BOL24/1_15.06.04 |  | Verteiler In < 630 A
| BOL24/1_15.06.04.02 |  | Niederspannungsstromkreisverteiler mit In<630A, als Standschrank kombinierbar komplett mit Sockel
161 | BOL24/1_15.06.04.02.C |  | Außenmaße: H=2100 B=1000 T=400; Innenmaße H=2000 B=900 (T= 400 Außenmaß) | St | 1 |  | 0 | A | OS30
| BOL24/1_15.06.21 |  | Modulare - automatische und magnetothermische Schutzschalter 6kA
| BOL24/1_15.06.21.02 |  | Thermomagnetischer Leistungsschalter 2 Pole 6kA C, 2 Polig geschützt
162 | BOL24/1_15.06.21.02.A |  | Nennstrom 2x6 A - 2 Moduleinheiten | St | 4 |  | 0 | A | OS30
163 | BOL24/1_15.06.21.02.B |  | Nennstrom 2x10 A - 2 Moduleinheiten | St | 2 |  | 0 | A | OS30
164 | BOL24/1_15.06.21.02.C |  | Nennstrom 2x16 A - 2 Moduleinheiten | St | 6 |  | 0 | A | OS30
165 | BOL24/1_15.06.21.02.E |  | Nennstrom 2x25 A - 2 Moduleinheiten | St | 1 |  | 0 | A | OS30
| BOL24/1_15.06.21.04 |  | Thermomagnetischer Leistungsschalter 4 Pole 6 kA C, 4 polig geschützt
166 | BOL24/1_15.06.21.04.C |  | Nennstrom 4x16 A - 4 Moduleinheiten | St | 1 |  | 0 | A | OS30
167 | BOL24/1_15.06.21.04.E |  | Nennstrom 4x25 A - 4 Moduleinheiten | St | 1 |  | 0 | A | OS30
168 | BOL24/1_15.06.21.04.F |  | Nennstrom 4x32 A - 4 Moduleinheiten | St | 6 |  | 0 | A | OS30
169 | BOL24/1_15.06.21.04.I |  | Nennstrom 4x63 A - 4 Moduleinheiten | St | 2 |  | 0 | A | OS30
| BOL24/1_15.06.22 |  | Modulare - automatische und magnetothermische Schutzschalter 10kA
| BOL24/1_15.06.22.02 |  | Thermomagnetischer Leistungsschalter 2 Pole 10kA C, 2 polig geschützt
170 | BOL24/1_15.06.22.02.E |  | Nennstrom 2x25 A - 2 Moduleinheiten | St | 1 |  | 0 | A | OS30
| BOL24/1_15.06.22.04 |  | Thermomagnetischer Leistungsschalter 4 Pole 10kA C, 4 polig geschützt
171 | BOL24/1_15.06.22.04.I |  | Nennstrom 4x63 A - 4 Moduleinheiten | St | 1 |  | 0 | A | OS30
| BOL24/1_15.06.41 |  | Fehlerstromschutzschalter Typ A
| BOL24/1_15.06.41.02 |  | Fehlerstromschutzschalter 2 Pole 0,03A - A, 2 Moduleinheiten
172 | BOL24/1_15.06.41.02.A |  | Nennstrom 2x25A, Idn 0,03A - 2 Moduleinheiten | St | 7 |  | 0 | A | OS30
173 | BOL24/1_15.06.41.02.B |  | Nennstrom 2x40A, Idn 0,03A - 2 Moduleinheiten | St | 2 |  | 0 | A | OS30
| BOL24/1_15.06.41.04 |  | Fehlerstromschutzschalter 4 Pole 0,03A - A
174 | BOL24/1_15.06.41.04.B |  | Nennstrom 4x40A, Idn 0,03A - 2 Moduleinheiten | St | 1 |  | 0 | A | OS30
175 | BOL24/1_15.06.41.04.C |  | Nennstrom 4x63A, Idn 0,03A - 2 Moduleinheiten | St | 1 |  | 0 | A | OS30
| BOL24/1_15.06.41.12 |  | Fehlerstromschutzschalter 2 Pole 0,3A - A
176 | BOL24/1_15.06.41.12.B |  | Nennstrom 2x40A, Idn 0,3A - 2 Moduleinheiten | St | 1 |  | 0 | A | OS30
| BOL24/1_15.06.41.14 |  | Fehlerstromschutzschalter 4 Pole 0,3A - A
177 | BOL24/1_15.06.41.14.A |  | Nennstrom 4x25A, Idn 0,3A - 4 Moduleinheiten | St | 1 |  | 0 | A | OS30
178 | BOL24/1_15.06.41.14.B |  | Nennstrom 4x40A, Idn 0,3A - 4 Moduleinheiten | St | 1 |  | 0 | A | OS30
| BOL24/1_15.06.41.16 | * | Fehlerstrom-Block, für pulsierende Fehlerströme (Typ A):
179 | BOL24/1_15.06.41.16.A | * | Fehlerstrom-Block: 2x25/300 mA (Typ A) | Stk. | 6 |  | 0 | A | OS30
180 | BOL24/1_15.06.45 | * | Motorisierter Antrieb für modulare Automaten oder FI's: ARA bis 4x63A | Stk. | 6 |  | 0 | A | OS30
| BOL24/1_15.06.51 |  | Leistungsschalter thermomagnetisch mit Schaltvermögen bis 25kA
| BOL24/1_15.06.51.01 |  | Thermomagnetischer Leistungsschalter 4 Pole 25kA auch N 100% geschützt
181 | BOL24/1_15.06.51.01.H |  | Nennstrom 4x125-160 A | St | 1 |  | 0 | A | OS30
| BOL24/1_15.06.52 |  | Leistungsschalter thermomagnetisch mit Schaltvermögen bis 36kA
| BOL24/1_15.06.52.02 |  | Thermomagnetischer Leistungsschalter 4 Pole 36kA
182 | BOL24/1_15.06.52.02.F |  | Nennstrom 4x200-250 A | St | 1 |  | 0 | A | OS30
| BOL24/1_15.06.55 |  | Fehlerstromschutzschalterblock für thermom. Leistungsschutzschalter
| BOL24/1_15.06.55.01A |  | -
183 | BOL24/1_15.06.55.01A.01 |  | Fehlerstromschutzschalterblock Leistungsschutzschalter bis 4x160A | St | 1 |  | 0 | A | OS30
| BOL24/1_15.06.55.02A |  | -
184 | BOL24/1_15.06.55.02A.02 |  | Fehlerstromschutzschalterblock Leistungsschutzschalter 4x160 bis 250A | St | 1 |  | 0 | A | OS30
| BOL24/1_15.06.61 |  | Sicherungen
| BOL24/1_15.06.61.01 |  | Leistungstrenner mit 4 Polen
185 | BOL24/1_15.06.61.01.A |  | Sicherungshalter zweipolig bis 32A | St | 1 |  | 0 | A | OS30
186 | BOL24/1_15.06.61.01.C |  | Sicherungshalter vierpolig bis 100A | St | 1 |  | 0 | A | OS30
| BOL24/1_15.06.71 |  | Schaltgeräte
| BOL24/1_15.06.71.01 |  | Schaltgeräte für die Betätigung von Stromkreisen und die Betriebsanzeige
187 | BOL24/1_15.06.71.01.F |  | Umschalter mit drei Schaltpositionen | St | 1 |  | 0 | A | OS30
188 | BOL24/1_15.06.71.01.L |  | Signallampe mit 3 LED 230V | St | 1 |  | 0 | A | OS30
| BOL24/1_15.06.71.11 |  | Schaltgeräte für automatische oder manuelle Ein- oder Ausschaltung
189 | BOL24/1_15.06.71.11.F |  | Schütz zweipolig 20A | St | 1 |  | 0 | A | OS30
190 | BOL24/1_15.06.71.11.G |  | Schütz vierpolig 20-25A | St | 3 |  | 0 | A | OS30
191 | BOL24/1_15.06.71.12 | * | Dämmerungsschalter: 1x16 A / 2÷200 Lux | Stk. | 2 |  | 0 | A | OS30
192 | BOL24/1_15.06.71.14 | * | Stromzähler 1-phasig, LCD: bis 63 A - Modbus RTU und MID-Zertifizierung | Stk. | 1 |  | 0 | A | OS30
193 | BOL24/1_15.06.71.15 | * | Digitale Analyse- und Meßsystemanzeige, auch für Oberwellen, mit RS485: mit Wandler 1000A/5A | Stk. | 1 |  | 0 | A | OS30
| BOL24/1_15.06.81 |  | Überspannungs- / Blitzstromableiter
| BOL24/1_15.06.81.11A |  | -
194 | BOL24/1_15.06.81.11A.11 |  | Überspannungsableiter zweipolig, Prüfklasse II, TT-Netz | St | 1 |  | 0 | A | OS30
| BOL24/1_15.06.81.12A |  | -
195 | BOL24/1_15.06.81.12A.12 |  | Überspannungsableiter vierpolig, Prüfklasse II, TT-Netz | St | 3 |  | 0 | A | OS30
| BOL24/1_15.06.91 |  | Zubehör
| BOL24/1_15.06.91.01A |  | -
196 | BOL24/1_15.06.91.01A.01 |  | Arbeitsstromauslösespule | St | 1 |  | 0 | A | OS30
| BOL24/1_15.06.91.11A |  | -
197 | BOL24/1_15.06.91.11A.11 |  | Hilfskontakt für Einbau an Schaltorgane in Modulbauweise | St | 1 |  | 0 | A | OS30
| BOL24/1_15.06.91.31A |  | -
198 | BOL24/1_15.06.91.31A.31 |  | Schukosteckdose | St | 2 |  | 0 | A | OS30
| BOL24/1_15.08 |  | Auslässe für Lichtinstallation
| BOL24/1_15.08.02 |  | Auslässe für Beleuchtung
| BOL24/1_15.08.02.04 |  | Lichtauslass für Wand/Oberboden/Bodenbeleuchtung, in Aufputzausführung
199 | BOL24/1_15.08.02.04.B |  | Lichtauslass für Wand/Oberboden/Bodenbeleuchtung, in Aufputzausführung mit Litze oder Kabel, IP40, IP44 oder IP65 nach Vorgabe der Bauleitung - Länge von 5 Meter bis bis 10 Meter | St | 5 |  | 0 | A | OS30
| BOL24/1_15.08.02.24 |  | Auslass für Schaltgerät in Aufputzausführung
200 | BOL24/1_15.08.02.24.B |  | Auslass Ausschalter in Aufputzausführung mit Litze oder Kabel, Länge bis 5 Meter | St | 5 |  | 0 | A | OS30
201 | BOL24/1_15.08.02.24.D |  | Auslass Ausschalter in Aufputzausführung mit Litze oder Kabel, Länge von 5 Meter bis 20 Meter | St | 3 |  | 0 | A | OS30
202 | BOL24/1_15.08.02.24.R |  | Auslass Bewegungsmelder / Präsenzmelder / Dimmer in Aufputzausführung mit Litze oder Kabel, Länge bis 5 Meter | St | 1 |  | 0 | A | OS30
| BOL24/1_15.08.02.31 |  | Schaltgerät in Aufputzausführung
203 | BOL24/1_15.08.02.31.A |  | Ausschalter mittlere Preisklasse in Aufputzausführung | St | 5 |  | 0 | A | OS30
204 | BOL24/1_15.08.02.31.F |  | Bewegungsmelder 360° mittlere Preisklasse in Aufputzausführung | St | 1 |  | 0 | A | OS30
| BOL24/1_15.08.02.32 |  | Aufpreis für Schaltgerät auf Putz in Sonderausführung
205 | BOL24/1_15.08.02.32.B |  | Aufpreis Schaltgerät in IP65 Ausführung | St | 5 |  | 0 | A | OS30
| BOL24/1_15.08.02.36A |  | -
206 | BOL24/1_15.08.02.36A.36 |  | Einspeiseleitung für Lichtauslass in Aufputz-Ausführung | m | 1 |  | 0 | A | OS30
| BOL24/1_15.08.12 |  | Lichtauslässe für autonome Sicherheits- und Notbeleuchtung
| BOL24/1_15.08.12.04 |  | Lichtauslass für autonome Notbeleuchtung in Aufputzausführung
207 | BOL24/1_15.08.12.04.D |  | Lichtauslass für Notbeleuchtung, auf Putz mit Litze oder Kabel, IP40, IP44 oder IP65 nach Vorgabe der Bauleitung - Länge bis 5 Meter | St | 2 |  | 0 | A | OS30
| BOL24/1_15.10 |  | Starkstromanlagen
| BOL24/1_15.10.02 |  | Steckdosentafeln
| BOL24/1_15.10.02.11 |  | Zusammenbau, Installation und Anschluss einer Steckdosentafel, auf Putz
208 | BOL24/1_15.10.02.11.D | * | Steckdosentafel auf Putz, IP65 / IP55 | St | 1 |  | 0 | A | OS30
| BOL24/1_15.10.03 |  | Auslässe für Starkstromanlagen
| BOL24/1_15.10.03.47 |  | Auslass Steckdose zweipolig 16 A auf Putz Ausführung
209 | BOL24/1_15.10.03.47.F |  | Steckdosenauslass für Steckdose 2x10/16A+PE, auf Putz mit Litze oder Kabel, IP40, IP44 oder IP65, Länge von 0,5 Meter bis 5 Meter | St | 5 |  | 0 | A | OS30
| BOL24/1_15.10.03.58 |  | Steckdose 10/16A Schuko oder 10/16A in auf Putz Ausführung
210 | BOL24/1_15.10.03.58.B |  | Steckdose 10/16A mit Klappdeckel | St | 5 |  | 0 | A | OS30
| BOL24/1_15.10.03.59 |  | Aufpreis für Steckdose 10/16A auf Putz in Sonderausführung
211 | BOL24/1_15.10.03.59.B |  | Aufpreis Steckdose 10/16A in IP65 Ausführung | St | 5 |  | 0 | A | OS30
212 | BOL24/1_15.10.03.59.D |  | Aufpreis Steckdose CEE 1P-N-PE 16A in IP44 Ausführung | St | 1 |  | 0 | A | OS30
213 | BOL24/1_15.10.03.59.E |  | Aufpreis Steckdose CEE 1P-N-PE 16A in IP65 Ausführung | St | 7 |  | 0 | A | OS30
| BOL24/1_15.10.03.87 |  | Steckdose CEE in auf Putz Ausführung
214 | BOL24/1_15.10.03.87.B |  | Steckdose CEE 3P-N-PE 16A in auf Putz Ausführung - IP65 | St | 1 |  | 0 | A | OS30
215 | BOL24/1_15.10.03.87.D |  | Steckdose CEE 3P-N-PE 32A in auf Putz Ausführung - IP65 | St | 7 |  | 0 | A | OS30
| BOL24/1_15.10.03.95 |  | Auslass für Anschluss Motor, Maschine oder allgemeines elektrisches Gerät in auf Putz Ausführung
216 | BOL24/1_15.10.03.95.D |  | Auslass Kraft generell, auf Putz mit Litze oder Kabel, Leitung 4x1,5mm2 bis 20 Meter | St | 6 |  | 0 | A | OS30
217 | BOL24/1_15.10.03.95.H |  | Auslass Kraft generell, auf Putz mit Litze oder Kabel, Leitung 5x2,5mm2 bis 20 Meter | St | 1 |  | 0 | A | OS30
| BOL24/1_15.10.03.98 |  | Ausführen des Anschlusses eines Motors, einer Maschine oder eines allgemeinen elektrischen Gerätes, an bestehender Leitung
218 | BOL24/1_15.10.03.98.J |  | Anschluss eines Verbrauchers, IP65, Leitung 3x1,5/2,5 mm2 | St | 4 |  | 0 | A | OS30
219 | BOL24/1_15.10.03.98.P |  | Anschluss eines Verbrauchers, IP65, Leitung 5x1,5/2,5 mm2 | St | 6 |  | 0 | A | OS30
220 | BOL24/1_15.10.03.98.Q |  | Anschluss eines Verbrauchers, IP65, Leitung 5x4/6 mm2 | St | 1 |  | 0 | A | OS30
221 | BOL24/1_15.10.03.98.R |  | Anschluss eines Verbrauchers, IP65, Leitung 5x10/16 mm2 | St | 3 |  | 0 | A | OS30
| BOL24/1_15.13 |  | Notbeleuchtung
| BOL24/1_15.13.01 |  | Notleuchten
| BOL24/1_15.13.01.11 |  | Notleuchte in LED-Technologie mit Einzelbatterieversorgung in Bereitschaftsschaltung
222 | BOL24/1_15.13.01.11.C |  | LED-Notleuchte, Notlichtstrom über 150 bis 250 lm, Autonomie 1 h | St | 2 |  | 0 | A | OS30
223 | BOL24/1_15.13.01.11.D |  | Aufpreis für Ausführung mit Schutzgrad IP 65, Notlichtstrom bis 100 lm, Autonomie 1 h | St | 2 |  | 0 | A | OS30
| BOL24/1_15.14 |  | Erdungsanlage und Potentialausgleich
| BOL24/1_15.14.01 |  | Erdung
| BOL24/1_15.14.01.01 |  | Linienförmige Erdleitung
224 | BOL24/1_15.14.01.01.D |  | Kupferseil 35 mm2 | m | 10 |  | 0 | A | OG06.1
| BOL24/1_15.14.01.03 |  | Erdleiter isoliert. Kupferdraht:
225 | BOL24/1_15.14.01.03.A |  | 16mm2 | m | 30 |  | 0 | A | OS30
226 | BOL24/1_15.14.01.03.B |  | 25mm2 | m | 20 |  | 0 | A | OS30
227 | BOL24/1_15.14.01.03.C |  | 35mm2 | m | 70 |  | 0 | A | OS30
| BOL24/1_15.14.02 |  | Potentialausgleich
| BOL24/1_15.14.02.01 |  | Potentialausgleichschiene
228 | BOL24/1_15.14.02.01.A |  | Schiene mit 15 Anschlüssen | St | 1 |  | 0 | A | OS30
| BOL24/1_15.14.02.04 |  | Potentialausgleich für Technikräume
229 | BOL24/1_15.14.02.04.A |  | bis zu 10 Verbindungen mit Querschnitt 6mm2 | St | 1 |  | 0 | A | OS30
| BOL24/1_15.15 | * | Anpassungsarbeiten
230 | BOL24/1_15.15.01 | * | Suchen von Bestandsleitungen und Leitungsführungen: für Strom usw. | St | 4 |  | 0 | A | OS30
231 | BOL24/1_15.15.02 | * | Abmontage eines Verteilers: ca. 120x120x20 cm | pauschal | 3 |  | 0 | A | OS30
232 | BOL24/1_15.15.04 | * | Abmontage von Straßenbeleuchtungskörpern mit Masten oder Wandfixierung: | Pauschal | 42 |  | 0 | A | OS30
233 | BOL24/1_15.15.05 | * | Kabelverlängerung mit Schrumpfschlauch IP68: bis 5x10mm² | Pauschal | 16 |  | 0 | A | OS30
234 | BOL24/1_15.15.06 | * | Kabelverlängerung mit Schrumpfschlauch IP68: bis 5x50mm² | Pauschal | 3 |  | 0 | A | OS30
235 | BOL24/1_15.15.07 | * | Abzweigdose mit Zweikomponenten Abdichtmasse, AP. IP68: ca. 100x100x50 mm | Pauschal | 10 |  | 0 | A | OS30
| BOL24/1_15.18 | * | BELEUCHTUNGSKÖRPER UND ZUBEHÖR
| BOL24/1_15.18.11 | * | Feuchtraumbeleuchtung
236 | BOL24/1_15.18.11.15 | * | LED-Feuchtraumleuchte, IP65: 53W - 6800 lm / 1504x87x82mm | Stk. | 5 |  | 0 | A | OS30
| BOL24/1_15.20 |  | Strukturierte Verkabelung
| BOL24/1_15.20.04 |  | Abnahme der Telefon- Datenanlage, Zertifizierung der Datenpunkte
| BOL24/1_15.20.04.01A |  | -
237 | BOL24/1_15.20.04.01A.01 |  | Zertifizierung der Strukturierten Verkabelung | St | 4 |  | 0 | A | OS30
| BOL24/1_15.20.05 |  | Kommunikation mit Lichtwellenleiter
| BOL24/1_15.20.05.01 |  | Vorrichtung für die Verkabelung und Umsetzung
238 | BOL24/1_15.20.05.01.A |  | ST-Ausführung mit 6 Anschlussdosen | St | 1 |  | 0 | A | OS30
| BOL24/1_15.20.05.03 |  | Lieferung und Verlegung der Gebäude-Steigleitungen
239 | BOL24/1_15.20.05.03.C |  | Glasfaserkabel Monomode 9/125, 6x1Faser, OS1 | m | 70 |  | 0 | A | OS30
| BOL24/1_15.20.05.04 |  | Lieferung und Montage eines Datenauslasses
240 | BOL24/1_15.20.05.04.A |  | Datenauslass in ST-Ausführung Duplex, Länge 0 bis maximal 20m | St | 1 |  | 0 | A | OS30
| BOL24/1_15.20.05.05A |  | -
241 | BOL24/1_15.20.05.05A.05 |  | Zertifizierung -Qualitätskontrolle und Fehlersuche | St | 6 |  | 0 | A | OS30
| BOL24/1_15.20.10 |  | Rackschrank und Zubehör
| BOL24/1_15.20.10.01 |  | Rackschrank 19" (6 bis 21 Einheiten)
242 | BOL24/1_15.20.10.01.H |  | Rackverteiler Wandmontage 15 Einheiten (HxLxT) (700-750x600x500) | St | 1 |  | 0 | A | OS30
| BOL24/1_15.20.10.03 |  | Telefon-/Datenstecker
243 | BOL24/1_15.20.10.03.B |  | Datenstecker RJ45 cat. 6 U/UTP/ 100MHz für Patchpanel | St | 4 |  | 0 | A | OS30
| BOL24/1_15.20.10.04 |  | Patchpanel leer
244 | BOL24/1_15.20.10.04.B |  | Patchpanel ohne Telefon-/Datenstecker für bis zu 24 Anschlüsse | St | 1 |  | 0 | A | OS30
| BOL24/1_15.20.10.06 |  | Ablage für 19" Rack
245 | BOL24/1_15.20.10.06.A |  | Ablage Tiefe 30cm | St | 1 |  | 0 | A | OS30
| BOL24/1_15.20.10.09 |  | Kabelführung horizontal für 19" Rack
246 | BOL24/1_15.20.10.09.A |  | Kabelführung 1HE | St | 1 |  | 0 | A | OS30
| BOL24/1_15.20.10.12 |  | Steckdosenleiste für 19" Rack
247 | BOL24/1_15.20.10.12.B |  | Steckdosenleiste mit 8 Schukosteckern und Schalter | St | 1 |  | 0 | A | OS30
| BOL24/1_15.20.13 |  | Datenauslässe
| BOL24/1_15.20.13.02 |  | Datenauslass in Aufputzausführung mit Verlegesystem
248 | BOL24/1_15.20.13.02.A |  | Datenauslass RJ45 AP, Länge 0 bis maximal 20m cat. 6 U/UTP/ 100MHz | St | 4 |  | 0 | A | OS30
| BOL24/1_15.20.14 |  | Datensteckdosen
| BOL24/1_15.20.14.03 |  | Datensteckdose in Aufputzausführung
249 | BOL24/1_15.20.14.03.C |  | Datensteckdose RJ45 cat. 6 U/UTP/ 100MHz IP65 | St | 4 |  | 0 | A | OS30
| BOL24/1_15.21 | * | Sonderarbeiten und Dokumentation
250 | BOL24/1_15.21.01 | * | Ausstellung der Dokumente über die ordnungsgemäße Ausführung der Arbeiten: | pauschal | 4 |  | 0 | A | OS30
251 | BOL24/1_15.21.02 | * | Überprüfung der Erdungsanlage: | pauschal | 4 |  | 0 | A | OS30
252 | BOL24/1_15.21.03 | * | Ausstellung des Protokolls für die Inbetriebnahme Elektroanlage: | pauschal | 4 |  | 0 | A | OS30
| BOL24/1_15.50 |  | Öffentliche Beleuchtung
| BOL24/1_15.50.01 |  | BLOCKFUNDAMENTE
| BOL24/1_15.50.01.02 |  | Blockfundament aus Beton, Festigkeitsklasse C 20/25
253 | BOL24/1_15.50.01.02.B |  | Abmessungen L/B/H : 80/80/100 cm Rohr D = 30 cm | Nr | 53 |  | 0 | A | OG06.1
| BOL24/1_15.51 | * | Neue Edyna-Netzwerkverbindung
| BOL24/1_15.51.01 | * | Neue Edyna-Netzwerkverbindung
254 | BOL24/1_15.51.01.01 | * | Neue Edyna-Netzwerkverbindung | psch | 1 |  | 0 | A | OS30
| BOL24/1_52 |  | ALLGEMEINE UND BESONDERE LASTEN DER BAUSTELLE
| BOL24/1_52.02 |  | BESONDERE BAUSTELLENLASTEN
| BOL24/1_52.02.01 |  | VORARBEITEN
291 | BOL24/1_52.02.01.01 | * | Absteckungen (gemäß Projekt festzulegen) | St | 0.18 |  | 0 | A | OG01.1
292 | BOL24/1_52.02.01.01 | * | Absteckungen (gemäß Projekt festzulegen) | St | 1.45 |  | 0 | A | OG03.1
293 | BOL24/1_52.02.01.01 | * | Absteckungen (gemäß Projekt festzulegen) | St | 0.47 |  | 0 | A | OG06.1
294 | BOL24/1_52.02.01.01 | * | Absteckungen (gemäß Projekt festzulegen) | St | 0.26 |  | 0 | A | OG10
295 | BOL24/1_52.02.01.01 | * | Absteckungen (gemäß Projekt festzulegen) | St | 1.34 |  | 0 | A | OS24
296 | BOL24/1_52.02.01.01 | * | Absteckungen (gemäß Projekt festzulegen) | St | 0.3 |  | 0 | A | OS30
| BOL24/1_53 |  | VORBEREITUNGS- UND ABSCHLUSSARBEITEN
| BOL24/1_53.02 |  | RODUNGSARBEITEN
| BOL24/1_53.02.02 |  | FÄLLEN VON BÄUMEN
| BOL24/1_53.02.02.01 |  | Fällen von Bäumen
401 | BOL24/1_53.02.02.01.E |  | Durchmesser über 57,5 cm (Klasse größer 8) | Nr | 1 |  | 0 | A | OS24
| BOL24/1_53.02.05 |  | ENTFERNEN VON WURZELSTÖCKEN
| BOL24/1_53.02.05.03 |  | Entfernen von Wurzelstöcken:
402 | BOL24/1_53.02.05.03.D |  | Durchmesser 42,6 bis 57,5 cm (Klasse 6, 7, 8) | Nr | 1 |  | 0 | A | OS24
403 | BOL24/1_53.02.05.03.E |  | Durchmesser über 57,5 cm (Klasse größer 8) | Nr | 3 |  | 0 | A | OS24
| BOL24/1_53.05 |  | BELAGSSCHNEIDEARBEITEN
| BOL24/1_53.05.01 |  | SCHNEIDEN VON BITUMINÖSEN BELÄGEN
| BOL24/1_53.05.01.01 |  | Schneiden von bituminösen Belägen
404 | BOL24/1_53.05.01.01.B |  | Belagstärke bis 20,0 cm | m | 134.7 |  | 0 | A | OG03.1
| BOL24/1_53.10 |  | AUSBAUEN VON GEGENSTÄNDEN
| BOL24/1_53.10.02 |  | AUSBAU VON STRASSENSCHILDERN
| BOL24/1_53.10.02.01A |  | -
405 | BOL24/1_53.10.02.01A.01 |  | Ausbau von Straßenschildern | Nr | 20 |  | 0 | A | OG03.1
| BOL24/1_53.10.10 |  | AUSBAU VON SCHACHTABDECKUNGEN UND EINLÄUFEN
| BOL24/1_53.10.10.01 |  | Ausbau von Schachtabdeckungen und Einläufen
406 | BOL24/1_53.10.10.01.D | * | Abbruch von Schächten und Wiederherstellung des Geländes für Schächte bis zu 40x40cm (intern) | St | 47 |  | 0 | A | OG03.1
407 | BOL24/1_53.10.10.01.E | * | Abbruch von Schächten und Wiederherstellung des Geländes für Schächte bis zu 60x60cm (intern) | St | 23 |  | 0 | A | OG03.1
408 | BOL24/1_53.10.10.01.F | * | Abbruch von Schächten und Wiederherstellung des Geländes für Schächte bis zu 80x30cm (intern) | St | 21 |  | 0 | A | OG03.1
409 | BOL24/1_53.10.10.01.G | * | Abbruch von Schächten und Wiederherstellung des Geländes für Schächte bis zu 100x100cm (intern) | St | 11 |  | 0 | A | OG03.1
| BOL24/1_53.10.11 | * | ENTFERNUNG VON ELEMENTEN DER STADTMÖBLIERUNG
410 | BOL24/1_53.10.11.01 | * | Entfernung von Bänken | St | 9 |  | 0 | A | OG03.1
411 | BOL24/1_53.10.11.02 | * | Abfuhr von Mülltonnen | St | 12 |  | 0 | A | OG03.1
412 | BOL24/1_53.10.11.03 | * | Entfernung von Fahrradständern | St | 36 |  | 0 | A | OG03.1
413 | BOL24/1_53.10.11.04 | * | Entfernung von Lichtmasten bis zu 6 Metern | St | 30 |  | 0 | A | OG03.1
414 | BOL24/1_53.10.11.05 | * | Entfernung von Lichtmasten über 6,00 bis 12,00 m | St | 3 |  | 0 | A | OG03.1
415 | BOL24/1_53.10.11.06 | * | Entfernung von Plakaten | St | 4 |  | 0 | A | OG03.1
416 | BOL24/1_53.10.11.08 | * | Entfernung der Noah-Statue | St | 1 |  | 0 | A | OG03.1
417 | BOL24/1_53.10.11.09 | * | Entfernung der Telefonzelle | St | 1 |  | 0 | A | OG03.1
418 | BOL24/1_53.10.11.10 | * | Beseitigung des historischen Gedächtnisses Teatro Verdi | St | 1 |  | 0 | A | OG03.1
419 | BOL24/1_53.10.11.11 | * | Entfernung von Fahrradständern | St | 2 |  | 0 | A | OG03.1
420 | BOL24/1_53.10.11.12 | * | Abschaffung des Kreissitzes von Alcide Berloffa | St | 1 |  | 0 | A | OG03.1
421 | BOL24/1_53.10.11.13 | * | Abfuhr von drei Müllsammelbehältern | St | 1 |  | 0 | A | OG03.1
422 | BOL24/1_53.10.11.14 | * | Entfernung von Pflanzgefäßen aus Beton | St | 1 |  | 0 | A | OG03.1
423 | BOL24/1_53.10.11.15 | * | Entfernung von Betonpollern | St | 2 |  | 0 | A | OG03.1
424 | BOL24/1_53.10.11.16 | * | Abschaffung der Bike-Sharing-Einrichtung | St | 1 |  | 0 | A | OG03.1
| BOL24/1_53.10.12 |  | AUSBAU VON RANDSTEINEN
| BOL24/1_53.10.12.01 |  | Ausbau, Sortierung und Reinigung von Randsteinen
425 | BOL24/1_53.10.12.01.A |  | Randsteine aus Naturstein | m | 2043.3 |  | 0 | A | OG03.1
| BOL24/1_53.10.15 |  | AUSBAU VON WASSERLEITUNGSZUBEHÖR
| BOL24/1_53.10.15.15A |  | -
426 | BOL24/1_53.10.15.15A.15 |  | Ausbau bestehender Hydranten | Nr | 3 |  | 0 | A | OG03.1
| BOL24/1_53.11 |  | WIEDEREINBAU VON AUSGEBAUTEN GEGENSTÄNDEN
| BOL24/1_53.11.13 | * | Wiederaufstellung von speziellem öffentlichem Mobiliar
427 | BOL24/1_53.11.13.01 | * | Wiederaufstellung der Büste Noahs | psch | 1 |  | 0 | A | OG03.1
428 | BOL24/1_53.11.13.02 | * | Restaurierung des Theaterdenkmals | psch | 1 |  | 0 | A | OG03.1
| BOL24/1_53.15 |  | VERMESSUNGEN
| BOL24/1_53.15.01A |  | -
| BOL24/1_53.15.01A.01A |  | -
429 | BOL24/1_53.15.01A.01A.01 |  | Georeferenzierte Vermessung der Trasse. | m | 758 |  | 0 | A | OG06.1
| BOL24/1_54 |  | ERDBEWEGUNGEN, ABBRUCHARBEITEN
| BOL24/1_54.01 |  | AUSHÜBE
| BOL24/1_54.01.01 |  | ALLGEMEINER AUSHUB (OFFENE AUSHUBARBEITEN)
| BOL24/1_54.01.01.01A |  | -
430 | BOL24/1_54.01.01.01A.01 |  | Allgemeiner Aushub im Material bei Tiefbauarbeiten | m3 | 300 |  | 0 | A | OG06.1
| BOL24/1_54.01.02 |  | GRABENAUSHUB (AUSHUBARBEITEN MIT VORGESCHRIEBENEM QUERSCHNITT)
| BOL24/1_54.01.02.01 |  | Grabenaushub in Material jedwelcher Konsistenz
431 | BOL24/1_54.01.02.01.A |  | inkl. Aufladen und Transport | m3 | 4491.46 |  | 0 | A | OG03.1
432 | BOL24/1_54.01.02.01.A |  | inkl. Aufladen und Transport | m3 | 624.12 |  | 0 | A | OG06.1
433 | BOL24/1_54.01.02.01.A |  | inkl. Aufladen und Transport | m3 | 979.4 |  | 0 | A | OG10
434 | BOL24/1_54.01.02.01.B |  | seitliche Lagerung innerhalb 5,0 m, ohne Aufladen und ohne Abtransport | m3 | 110 |  | 0 | A | OG03.1
| BOL24/1_54.01.05 |  | VERDICHTUNG
| BOL24/1_54.01.05.01A |  | -
435 | BOL24/1_54.01.05.01A.01 |  | Verdichtung der Fahrbahnoberfläche mit Rüttelwalze | m2 | 5919 |  | 0 | A | OS24
| BOL24/1_54.01.90 |  | AUFPREISE FÜR BESONDERE ERSCHWERNISSE
| BOL24/1_54.01.90.01 |  | Aufpreis für Handaushub
436 | BOL24/1_54.01.90.01.A |  | in Material jedwelcher Konsistenz und Natur | m3 | 867.77 |  | 0 | A | OG03.1
437 | BOL24/1_54.01.90.01.A |  | in Material jedwelcher Konsistenz und Natur | m3 | 120.01 |  | 0 | A | OG06.1
438 | BOL24/1_54.01.90.01.A |  | in Material jedwelcher Konsistenz und Natur | m3 | 146.91 |  | 0 | A | OG10
| BOL24/1_54.01.90.02 | * | Aufpreis für Aushub mit Saugbagger
439 | BOL24/1_54.01.90.02.A | * | in Material jedwelcher Konsistenz und Natur | h | 3 |  | 0 | A | OG10
440 | BOL24/1_54.01.90.02.A | * | in Material jedwelcher Konsistenz und Natur | h | 46.19 |  | 0 | A | OG06.1
| BOL24/1_54.01.90.30A |  | -
441 | BOL24/1_54.01.90.30A.30 |  | Aufpreis für Transport von Aushubmaterial | km | 9241.12 |  | 0 | A | OG06.1
442 | BOL24/1_54.01.90.30A.30 |  | Aufpreis für Transport von Aushubmaterial | km | 9794 |  | 0 | A | OG10
| BOL24/1_54.02 |  | ABBRUCHARBEITEN
| BOL24/1_54.02.01 |  | ABBRUCH VON HOCHBAUTEN
| BOL24/1_54.02.01.01 |  | Totalabbruch
443 | BOL24/1_54.02.01.01.L | * | Abbruch des Kiosks | Nr | 1 |  | 0 | A | OG01.1
444 | BOL24/1_54.02.01.01.M | * | Abbruch des Kiosks komplett aus Stahlbeton | Nr | 1 |  | 0 | A | OG01.1
445 | BOL24/1_54.02.01.01.N | * | Abbruch des Kiosks | Nr | 1 |  | 0 | A | OG01.1
| BOL24/1_54.02.05 |  | ABBRUCH VON STAHLBETONSTRUKTUREN
| BOL24/1_54.02.05.05 |  | Abbruch von Stahlbetonstrukturen
446 | BOL24/1_54.02.05.05.A |  | mit peumatischen Werkzeugen von Hand (Preßlufthämmer) | m3 | 5.55 |  | 0 | A | OG01.1
447 | BOL24/1_54.02.05.05.A |  | mit peumatischen Werkzeugen von Hand (Preßlufthämmer) | m3 | 5.85 |  | 0 | A | OG06.1
448 | BOL24/1_54.02.05.05.B |  | mit hydraulischen Geräten | m3 | 33.15 |  | 0 | A | OG06.1
| BOL24/1_54.02.20 |  | ABBRUCH VON FAHRBAHNBELÄGEN
| BOL24/1_54.02.20.03 |  | Abbruch von bituminöser Fahrbahndecke
449 | BOL24/1_54.02.20.03.B |  | Belagstärke bis 20 cm | m2 | 2186.1 |  | 0 | A | OG03.1
450 | BOL24/1_54.02.20.03.C |  | Belagstärke über 20 cm | m2 | 936.9 |  | 0 | A | OG03.1
| BOL24/1_54.02.20.04A |  | -
451 | BOL24/1_54.02.20.04A.04 |  | Abbruch von Pflasterbelag | m2 | 2903.6 |  | 0 | A | OG03.1
| BOL24/1_54.02.20.10 |  | Abbruch von Grobpflaster in Betonbett verlegt
452 | BOL24/1_54.02.20.10.A |  | Stärke bis 40 cm | m2 | 3.9 |  | 0 | A | OG03.1
| BOL24/1_54.10 |  | AUFSCHÜTTUNGEN UND WIEDERAUFFÜLLUNGEN
| BOL24/1_54.10.02 |  | AUSFÜHREN VON AUFSCHÜTTUNGEN UND WIEDERAUFFÜLLUNGEN
| BOL24/1_54.10.02.05 |  | Wiederauffüllen von Grabenaushub
453 | BOL24/1_54.10.02.05.A |  | für setzungsempfindliche Bauwerke | m3 | 110 |  | 0 | A | OG03.1
| BOL24/1_54.10.03 |  | LIEFERUNG VON FREMDMATERIAL UND AUSFÜHREN VON AUFSCHÜTTUNGEN UND WIEDERAUFFÜLLUNGEN
| BOL24/1_54.10.03.03 |  | Dämme, Aufschüttungen und Wiederauffüllungen
454 | BOL24/1_54.10.03.03.A |  | für setzungsempfindliche Bauwerke | m3 | 300 |  | 0 | A | OG06.1
| BOL24/1_54.10.03.05 |  | Wiederauffüllen von Grabenaushub
455 | BOL24/1_54.10.03.05.A |  | für setzungsempfindliche Bauwerke | m3 | 347.12 |  | 0 | A | OG06.1
456 | BOL24/1_54.10.03.05.A |  | für setzungsempfindliche Bauwerke | m3 | 611 |  | 0 | A | OG10
| BOL24/1_54.10.03.10A |  | -
457 | BOL24/1_54.10.03.10A.10 |  | Lieferung und Einbau von gewaschenem Sand | m3 | 150 |  | 0 | A | OG06.1
458 | BOL24/1_54.10.03.10A.10 |  | Lieferung und Einbau von gewaschenem Sand | m3 | 353.4 |  | 0 | A | OG10
| BOL24/1_54.16 |  | TRAG- UND FROSTSCHUTZSCHICHTEN
| BOL24/1_54.16.03 |  | LIEFERUNG VON FREMDMATERIAL UND AUSFÜHRUNG VON TRAGSCHICHTEN
| BOL24/1_54.16.03.01 |  | Lieferung von Fremdmaterial Material in Erstanwendung und/oder Recyclingmaterial und Ausführung von Tragschichten
459 | BOL24/1_54.16.03.01.D |  | nach Volumen im eingebauten Zustand | m3 | 2917.3 |  | 0 | A | OG03.1
| BOL24/1_54.16.03.10 |  | Lieferung und Einbau von korngrößenmäßig stabilisiertem Material (Material in Erstanwendung und/oder Recyclingmaterial) für den Oberflächenverschluß
460 | BOL24/1_54.16.03.10.B |  | nach Volumen im eingebauten Zustand | m3 | 8 |  | 0 | A | OG03.1
| BOL24/1_54.20 |  | DRAINAGEN
| BOL24/1_54.20.10 |  | LIEFERUNG UND EINBAU VON FILTERMATERIAL
| BOL24/1_54.20.10.05 |  | Drainagematerial in horizontalen Schichten
461 | BOL24/1_54.20.10.05.B |  | Sieblinienbereich (mm): 35/70 | m3 | 35.5 |  | 0 | A | OG01.1
| BOL24/1_54.30 |  | ARBEITEN MIT MUTTERERDE
| BOL24/1_54.30.01 |  | ABHUB VON MUTTERBODEN UND ABSCHÄLEN VON GRASNARBEN
| BOL24/1_54.30.01.01 |  | Abhub von Mutterboden
462 | BOL24/1_54.30.01.01.A |  | maschinell | m3 | 330.76 |  | 0 | A | OS24
463 | BOL24/1_54.30.01.01.B |  | von Hand | m3 | 329.95 |  | 0 | A | OS24
| BOL24/1_54.30.03 |  | AUFLADEN, TRANSPORT UND ABLADEN VON MUTTERERDE, KOMPOST, TORF
| BOL24/1_54.30.03.04 | * | Liefern, Mischen, Verteilen und Transportieren von Baugrund, neuem Mutterboden und Sand
464 | BOL24/1_54.30.03.04.A | * | Liefern, Mischen, Verteilen und Transportieren von Baugrund, neuem Mutterboden und Sand - MISCHEN FÜR GRUBEN | m3 | 884.71 |  | 0 | A | OS24
465 | BOL24/1_54.30.03.04.B | * | Liefern, Mischen, Verteilen und Transportieren von Baugrund, neuem Mutterboden und Sand - RASENMISCHUNG | m3 | 438.25 |  | 0 | A | OS24
| BOL24/1_54.32 | * | LABOR-BODENANALYSE
| BOL24/1_54.32.01 | * | Analyse von Böden und Pflanzenorganen
466 | BOL24/1_54.32.01.01 | * | Basisanalyse im Obst-, Wein-, Gartenbau, Ackerbau - nur Boden (1 Schicht) | psch | 5 |  | 0 | A | OS24
467 | BOL24/1_54.32.01.02 | * | Zusätzliche Boden-/Bodenanalyse: Korngröße - Sand, Schluff, Lehm | psch | 5 |  | 0 | A | OS24
| BOL24/1_54.45 |  | DEPONIEGEBÜHREN
| BOL24/1_54.45.01A |  | -
| BOL24/1_54.45.01A.01 |  | DEPONIEGEBÜHREN FÜR AUSHUBMATERIAL
468 | BOL24/1_54.45.01A.01.02 |  | Deponiegebühren für Material der Deponieklasse 1/B | t | 8084.62 |  | 0 | A | OG03.1
| BOL24/1_54.45.02A |  | -
| BOL24/1_54.45.02A.02 |  | DEPONIEGEBÜHREN FÜR BAUSCHUTT
469 | BOL24/1_54.45.02A.02.01 |  | Kl.2/A: mineralischer Baustellenabfall | t | 1848.22 |  | 0 | A | OG06.1
470 | BOL24/1_54.45.02A.02.01 |  | Kl.2/A: mineralischer Baustellenabfall | t | 1958.8 |  | 0 | A | OG10
471 | BOL24/1_54.45.02A.02.03 |  | Kl.2/C: Asphalt | t | 1723.88 |  | 0 | A | OG03.1
472 | BOL24/1_54.45.02A.02.08 |  | Kl.4/A: bewehrter Beton | t | 89.7 |  | 0 | A | OG06.1
473 | BOL24/1_54.45.02A.02.10 |  | Kl.4/C: bewehrter Beton mit 10% Beimengungen | t | 13.32 |  | 0 | A | OG03.1
| BOL24/1_55 |  | WASSERHALTUNGEN, GRUNDWASSERABSENKUNGEN, NUTZWASSERBRUNNEN
| BOL24/1_55.02 |  | WASSERHALTUNGEN
| BOL24/1_55.02.04 |  | GEOTEXTILIEN - FILTERVLIESE
| BOL24/1_55.02.04.01 |  | Filtervlies, Endlosfaden
474 | BOL24/1_55.02.04.01.D |  | R 28,0 kN/m | m2 | 603.24 |  | 0 | A | OG01.1
| BOL24/1_56 |  | GRABENVERBAUWÄNDE, BÖSCHUNGSVERKLEIDUNGEN
| BOL24/1_56.01 |  | PÖLZUNGEN
| BOL24/1_56.01.01 |  | PÖLZUNGEN FÜR AUSHÜBE
| BOL24/1_56.01.01.01 |  | Pölzungen für Aushübe mit Breite bis 3,00 m
475 | BOL24/1_56.01.01.01.A |  | für Tiefen bis 3,00 m | m2 | 480 |  | 0 | A | OG06.1
| BOL24/1_70 |  | ABDICHTUNGEN, OBERFLÄCHENSCHUTZ
| BOL24/1_70.05 |  | ABDICHTUNGSANSTRICHE
| BOL24/1_70.05.05A |  | -
| BOL24/1_70.05.05A.05 |  | ABDICHTUNGEN AUF BITUMINÖSER BASIS
476 | BOL24/1_70.05.05A.05.10 |  | Abdichtung durch bituminösen Anstrich - heiß | m2 | 111.2 |  | 0 | A | OG01.1
| BOL24/1_70.80 |  | ZUSATZARBEITEN
| BOL24/1_70.80.10 |  | SCHUTZMASSNAHMEN
| BOL24/1_70.80.10.22 |  | Liefern und Einbau von Noppenbahn, aus Polyethylen hoher Dichte (HDPE)
477 | BOL24/1_70.80.10.22.B |  | Stärke 6/10 mm, Gewicht 600 gr / m2, Druckfestigkeit > 250 kN / m2 | m2 | 111.2 |  | 0 | A | OG01.1
| BOL24/1_70.81 | * | Abdichtung und Verfugung des Spülbrunnens
| BOL24/1_70.81.01 | * | Abdichtung und Verfugung des Spülbrunnens
478 | BOL24/1_70.81.01.01 | * | Lieferung von FAST SCREED Beton-Böschungsestrich | psch | 1 |  | 0 | A | OG01.1
479 | BOL24/1_70.81.01.02 | * | Lieferung eines Steckerkabels | psch | 1 |  | 0 | A | OG01.1
480 | BOL24/1_70.81.01.03 | * | Angebot RETE SSA für Brunnenabdichtungen | psch | 1 |  | 0 | A | OG01.1
481 | BOL24/1_70.81.01.04 | * | Versorgung Flex 2K grau | psch | 1 |  | 0 | A | OG01.1
482 | BOL24/1_70.81.01.05 | * | Silikon-Grundierung Versorgung | psch | 1 |  | 0 | A | OG01.1
483 | BOL24/1_70.81.01.06 | * | Glatte Zuführung zur Abdichtung von Fraktionsfugen | psch | 1 |  | 0 | A | OG01.1
484 | BOL24/1_70.81.01.07 | * | Domus Silicon Versorgung | psch | 1 |  | 0 | A | OG01.1
485 | BOL24/1_70.81.01.08 | * | Tile 2020 Versorgung | psch | 1 |  | 0 | A | OG01.1
486 | BOL24/1_70.81.01.09 | * | Tile epoxy Versorgung | psch | 1 |  | 0 | A | OG01.1
487 | BOL24/1_70.81.01.10 | * | Primer Silicon Versorgung | psch | 1 |  | 0 | A | OG01.1
| BOL24/1_75 |  | ROHRLEITUNGEN, LIEFERUNG UND EINBAU
| BOL24/1_75.10 |  | KUNSTSTOFFROHRE
| BOL24/1_75.10.01 |  | POLYÄTHYLENROHRE FÜR WASSER-, GASLEITUNGEN UND KABELVERLEGUNG
| BOL24/1_75.10.01.30 |  | Polyäthylenrohr PE100 für Wasserleitung - PN 16
488 | BOL24/1_75.10.01.30.A |  | DN mm 25 | m | 10 |  | 0 | A | OG06.1
489 | BOL24/1_75.10.01.30.B |  | DN mm 32 | m | 764.5 |  | 0 | A | OG06.1
490 | BOL24/1_75.10.01.30.C |  | DN mm 40 | m | 66 |  | 0 | A | OG06.1
491 | BOL24/1_75.10.01.30.D |  | DN mm 50 | m | 429 |  | 0 | A | OG06.1
492 | BOL24/1_75.10.01.30.E |  | DN mm 63 | m | 270.6 |  | 0 | A | OG06.1
493 | BOL24/1_75.10.01.30.F |  | DN mm 75 | m | 10 |  | 0 | A | OG06.1
494 | BOL24/1_75.10.01.30.G |  | DN mm 90 | m | 30 |  | 0 | A | OG06.1
| BOL24/1_75.10.01.40 |  | Polyäthylenrohre als Kabelschutzrohre
495 | BOL24/1_75.10.01.40.A0 | * | DN 50 mm | m | 165 |  | 0 | A | OG10
496 | BOL24/1_75.10.01.40.A1 |  | DN 63 mm | m | 168 |  | 0 | A | OG10
497 | BOL24/1_75.10.01.40.A2 | * | DN 75 mm | m | 3192.2 |  | 0 | A | OG10
498 | BOL24/1_75.10.01.40.B |  | DN 90 mm | m | 322.3 |  | 0 | A | OG10
499 | BOL24/1_75.10.01.40.C |  | DN 110 mm | m | 709.5 |  | 0 | A | OG10
500 | BOL24/1_75.10.01.40.C |  | DN 110 mm | m | 88.8 |  | 0 | A | OG06.1
501 | BOL24/1_75.10.01.40.D |  | DN 125 mm | m | 66 |  | 0 | A | OG10
| BOL24/1_75.10.04 |  | PVC-ROHRE FÜR KANALISATION
| BOL24/1_75.10.04.05 |  | PVC-Rohre für Kanalisation
502 | BOL24/1_75.10.04.05.C |  | DN 160 | m | 45 |  | 0 | A | OG06.1
503 | BOL24/1_75.10.04.05.D |  | DN 200 | m | 317 |  | 0 | A | OG06.1
504 | BOL24/1_75.10.04.05.E |  | DN 250 | m | 350 |  | 0 | A | OG06.1
505 | BOL24/1_75.10.04.05.F |  | DN 315 | m | 93 |  | 0 | A | OG06.1
506 | BOL24/1_75.10.04.05.G |  | DN 400 | m | 31 |  | 0 | A | OG06.1
| BOL24/1_75.10.04.10 |  | PVC-Kanalrohrbögen - 15°
507 | BOL24/1_75.10.04.10.D |  | DN 200 | Nr | 6 |  | 0 | A | OG06.1
508 | BOL24/1_75.10.04.10.E |  | DN 250 | Nr | 3 |  | 0 | A | OG06.1
509 | BOL24/1_75.10.04.10.F |  | DN 315 | Nr | 3 |  | 0 | A | OG06.1
510 | BOL24/1_75.10.04.10.G |  | DN 400 | Nr | 6 |  | 0 | A | OG06.1
| BOL24/1_75.10.04.11 |  | PVC-Kanalrohrbögen - 30°
511 | BOL24/1_75.10.04.11.D |  | DN 200 | Nr | 3 |  | 0 | A | OG06.1
512 | BOL24/1_75.10.04.11.E |  | DN 250 | Nr | 3 |  | 0 | A | OG06.1
513 | BOL24/1_75.10.04.11.F |  | DN 315 | Nr | 3 |  | 0 | A | OG06.1
514 | BOL24/1_75.10.04.11.G |  | DN 400 | Nr | 3 |  | 0 | A | OG06.1
| BOL24/1_75.10.04.12 |  | PVC-Kanalrohrbögen - 45°
515 | BOL24/1_75.10.04.12.D |  | DN 200 | Nr | 3 |  | 0 | A | OG06.1
516 | BOL24/1_75.10.04.12.E |  | DN 250 | Nr | 6 |  | 0 | A | OG06.1
517 | BOL24/1_75.10.04.12.F |  | DN 315 | Nr | 6 |  | 0 | A | OG06.1
518 | BOL24/1_75.10.04.12.G |  | DN 400 | Nr | 3 |  | 0 | A | OG06.1
| BOL24/1_75.10.04.15 |  | PVC-Kanalrohrabzweiger - 45° - 87°
519 | BOL24/1_75.10.04.15.H |  | DN 200/200 | Nr | 19 |  | 0 | A | OG06.1
520 | BOL24/1_75.10.04.15.L |  | DN 250/200 | Nr | 28 |  | 0 | A | OG06.1
521 | BOL24/1_75.10.04.15.Q |  | DN 315/200 | Nr | 5 |  | 0 | A | OG06.1
| BOL24/1_75.10.05 |  | PVC-ODER PE-ROHRE FÜR DRAINAGEN
| BOL24/1_75.10.05.20 |  | PVC- oder PE- Drainagerohr, Typ D
522 | BOL24/1_75.10.05.20.C |  | DN mm 110 | m | 25 |  | 0 | A | OG06.1
| BOL24/1_75.10.09 |  | POLYPROPYLEN- DREISCHICHTROHRE FÜR KANALISATION
| BOL24/1_75.10.09.01 |  | Polypropylen- Dreischichtrohre SN8
523 | BOL24/1_75.10.09.01.B |  | DN 125 | m | 50 |  | 0 | A | OG06.1
| BOL24/1_75.80 |  | ZUSATZARBEITEN
| BOL24/1_75.80.05 |  | WARN- UND ORTUNGSBÄNDER
| BOL24/1_75.80.05.05A |  | -
524 | BOL24/1_75.80.05.05A.05 |  | Liefern und Einbau von Warnbändern | m | 758 |  | 0 | A | OG06.1
| BOL24/1_75.90 |  | AUFPREISE
| BOL24/1_75.90.02 |  | AUFPREISE FÜR VOLLE BETONUMMANTELUNG
| BOL24/1_75.90.02.05 |  | Kreisrundes Rohr
525 | BOL24/1_75.90.02.05.A |  | bis DN mm 200 | m | 50 |  | 0 | A | OG06.1
| BOL24/1_77 |  | VORGEFERTIGTE SCHÄCHTE
| BOL24/1_77.02 |  | UNBEWEHRTE BETONSCHÄCHTE, KREISRUND
| BOL24/1_77.02.01 |  | SCHÄCHTE FÜR NICHT AGGRESSIVES MILIEU
| BOL24/1_77.02.01.01 |  | Schacht, wasserdicht 0,10 bar
526 | BOL24/1_77.02.01.01.B |  | DN 1000 mm | cm | 1260 |  | 0 | A | OG06.1
| BOL24/1_77.06 |  | UNBEWEHRTE BETONSCHÄCHTE, RECHTECKIG
| BOL24/1_77.06.01 |  | SCHÄCHTE FÜR NICHT AGGRESSIVES MILIEU
| BOL24/1_77.06.01.01 |  | Schacht 0,10 bar
527 | BOL24/1_77.06.01.01.B |  | 40 x 40 cm | cm | 720 |  | 0 | A | OG10
528 | BOL24/1_77.06.01.01.B |  | 40 x 40 cm | cm | 80 |  | 0 | A | OG06.1
529 | BOL24/1_77.06.01.01.C |  | 50 x 50 cm | cm | 3870 |  | 0 | A | OG06.1
530 | BOL24/1_77.06.01.01.D |  | 60 x 60 cm | cm | 1520 |  | 0 | A | OG06.1
531 | BOL24/1_77.06.01.01.D |  | 60 x 60 cm | cm | 840 |  | 0 | A | OG10
532 | BOL24/1_77.06.01.01.G |  | 80 x 100 cm | cm | 100 |  | 0 | A | OG06.1
533 | BOL24/1_77.06.01.01.G |  | 80 x 100 cm | cm | 1000 |  | 0 | A | OG10
534 | BOL24/1_77.06.01.01.N |  | 120 x 150 cm | cm | 400 |  | 0 | A | OG06.1
535 | BOL24/1_77.06.01.01.N |  | 120 x 150 cm | cm | 280 |  | 0 | A | OG10
| BOL24/1_77.16 |  | SCHÄCHTE AUS STAHLBETON, RECHTECKIG
| BOL24/1_77.16.01 |  | SCHÄCHTE FÜR NICHT AGGRESSIVES MILIEU
| BOL24/1_77.16.01.01 |  | Schacht 0,10 bar
536 | BOL24/1_77.16.01.01.B |  | 100 x 100 cm | cm | 750 |  | 0 | A | OG06.1
| BOL24/1_77.50 |  | SCHACHTGERINNE UND SCHACHTFUTTER
| BOL24/1_77.50.01 |  | VOLLSTÄNDIG VORGEFERTIGTE SCHACHTGERINNE
| BOL24/1_77.50.01.01 |  | Schachtgerinne in Schächten DN 1000
537 | BOL24/1_77.50.01.01.D |  | DN 300 | Nr | 1 |  | 0 | A | OG06.1
538 | BOL24/1_77.50.01.01.E |  | DN 400 | Nr | 2 |  | 0 | A | OG06.1
| BOL24/1_77.50.01.90 |  | Aufpreis für seitliche Einleitung
539 | BOL24/1_77.50.01.90.A |  | Einleitung DN 150 | Nr | 1 |  | 0 | A | OG06.1
540 | BOL24/1_77.50.01.90.B |  | Einleitung DN 200 | Nr | 1 |  | 0 | A | OG06.1
541 | BOL24/1_77.50.01.90.C |  | Einleitung DN 250 | Nr | 5 |  | 0 | A | OG06.1
542 | BOL24/1_77.50.01.90.D |  | Einleitung DN 300 | Nr | 1 |  | 0 | A | OG06.1
| BOL24/1_77.50.10 |  | SCHACHTFUTTER
| BOL24/1_77.50.10.04 |  | Schachtfutter für PVC-Hart-Rohre
543 | BOL24/1_77.50.10.04.B |  | DN 200 | Nr | 1 |  | 0 | A | OG06.1
544 | BOL24/1_77.50.10.04.C |  | DN 250 | Nr | 5 |  | 0 | A | OG06.1
545 | BOL24/1_77.50.10.04.D |  | DN 315 | Nr | 5 |  | 0 | A | OG06.1
546 | BOL24/1_77.50.10.04.E |  | DN 400 | Nr | 2 |  | 0 | A | OG06.1
| BOL24/1_78 |  | SCHACHTABDECKUNGEN, EINLÄUFE, ROSTE, RIGOLEN, SCHACHTZUBEHÖR
| BOL24/1_78.01 |  | SCHACHTABDECKUNGEN AUS GUSSEISEN
| BOL24/1_78.01.01 |  | SCHACHTABDECKUNGEN, VOLLSTÄNDIG AUS GUSSEISEN
| BOL24/1_78.01.01.01 |  | Kreisförmige Schachtabdeckung
547 | BOL24/1_78.01.01.01.C |  | Prüflast 400 kN Gewicht 170/180 kg | Nr | 5 |  | 0 | A | OG06.1
| BOL24/1_78.01.01.23 |  | Rechteckige Schachtabdeckung Sphäroguss D400:
548 | BOL24/1_78.01.01.23.B |  | 400x400 mm, ca. 40kg | St | 18 |  | 0 | A | OG10
549 | BOL24/1_78.01.01.23.B |  | 400x400 mm, ca. 40kg | St | 2 |  | 0 | A | OG06.1
550 | BOL24/1_78.01.01.23.C |  | 500x500 mm, ca. 54kg | St | 5 |  | 0 | A | OG06.1
551 | BOL24/1_78.01.01.23.D |  | 600x600 mm, ca. 67kg | St | 22 |  | 0 | A | OG06.1
552 | BOL24/1_78.01.01.23.D |  | 600x600 mm, ca. 67kg | St | 9 |  | 0 | A | OG10
553 | BOL24/1_78.01.01.23.E |  | 800x800 mm, ca. 96kg | St | 10 |  | 0 | A | OG10
554 | BOL24/1_78.01.01.23.E |  | 800x800 mm, ca. 96kg | St | 1 |  | 0 | A | OG06.1
555 | BOL24/1_78.01.01.23.F |  | 1000x1000 mm, ca. 155kg | St | 8 |  | 0 | A | OG10
| BOL24/1_78.01.02 |  | SCHACHTABDECKUNGEN AUS BETON/GUSSEISEN (BEGU)
| BOL24/1_78.01.02.01 |  | Kreisförmige Schachtabdeckung
556 | BOL24/1_78.01.02.01.C |  | Prüflast 400 kN Gewicht 170/180 kg | Nr | 7 |  | 0 | A | OG06.1
| BOL24/1_78.01.90 |  | SCHACHTABDECKUNGSZUBEHÖR
| BOL24/1_78.01.90.01 |  | Laubfangteller
557 | BOL24/1_78.01.90.01.A |  | ø 60 cm, leichte Ausführung (ca. 6,0 kg) | Nr | 7 |  | 0 | A | OG06.1
| BOL24/1_78.02 |  | STRASSENEINLÄUFE AUS GUSSEISEN
| BOL24/1_78.02.01 |  | STRASSENEINLÄUFE AUS GUSSEISEN MIT RAHMEN AUS GUSSEISEN ODER GUSSEISEN/BETON (BEGU)
| BOL24/1_78.02.01.06 |  | Straßeneinlauf Typ "Rekord"
558 | BOL24/1_78.02.01.06.A |  | ebener Einlauf Gewicht 95/105 kg | Nr | 1 |  | 0 | A | OG06.1
| BOL24/1_78.02.01.07 | * | Ebener Strasseneinlauf 50 x 30
559 | BOL24/1_78.02.01.07.B | * | Strasseneinlauf 50 x 30, Klasse D | St | 27 |  | 0 | A | OG06.1
| BOL24/1_78.02.01.08 | * | Ebener Strasseneinlauf 50 x 50
560 | BOL24/1_78.02.01.08.B | * | Strasseneinlauf 50 x 50, Klasse D | St | 25 |  | 0 | A | OG06.1
| BOL24/1_78.02.90 |  | STRASSENEINLAUFSZUBEHÖR
| BOL24/1_78.02.90.01 |  | Geschiebeeimer
561 | BOL24/1_78.02.90.01.A |  | kurze Ausführung (L = 25 cm) | Nr | 52 |  | 0 | A | OG06.1
| BOL24/1_78.10 |  | VORGEFERTIGTE RIGOLEN
| BOL24/1_78.10.01 | * | Hauptposition
562 | BOL24/1_78.10.01.01 | * | Lieferung und Montage des Randkanals für den Spülbrunnen | psch | 1 |  | 0 | A | OG06.1
| BOL24/1_80 |  | WASSERLEITUNGSZUBEHÖR
| BOL24/1_80.01 |  | ARMATUREN
| BOL24/1_80.01.02 |  | KUGELVENTILE
| BOL24/1_80.01.02.01 |  | Kugelventil aus Messing
563 | BOL24/1_80.01.02.01.C |  | DN 1 " PN 10 | Nr | 1 |  | 0 | A | OG06.1
| BOL24/1_80.05 |  | HYDRANTEN
| BOL24/1_80.05.01 |  | ÜBERFLURHYDRANTEN
| BOL24/1_80.05.01.01 |  | Überflurhydrant aus Gußeisen, PN 10/16
564 | BOL24/1_80.05.01.01.F |  | DN 100 mm Anschlüsse 1A + 2B mit Sollbruchstelle | Nr | 2 |  | 0 | A | OG06.1
| BOL24/1_85 |  | BELAGSARBEITEN
| BOL24/1_85.10 |  | BELÄGE AUS NATURSTEIN
| BOL24/1_85.10.01 |  | PFLASTERBELÄGE
| BOL24/1_85.10.01.05 |  | Pflasterbelag aus Porphyrwürfeln
565 | BOL24/1_85.10.01.05.C |  | Würfelabmessungen 8/10 cm | m2 | 6154.5 |  | 0 | A | OG03.1
566 | BOL24/1_85.10.01.05.G | * | Porphyr 8/10 Würfelpflaster mit begrünten Fugen | m2 | 61.5 |  | 0 | A | OG03.1
| BOL24/1_85.10.10 |  | PLATTENBELÄGE
| BOL24/1_85.10.10.05 |  | Plattenbelag aus regelmäßigen Porphyrplatten
567 | BOL24/1_85.10.10.05.L |  | Gesägte Kanten, B = 15 cm s = 3-5 cm | m2 | 713 |  | 0 | A | OG03.1
568 | BOL24/1_85.10.10.05.O |  | Gesägte Kanten, B = 30 cm s = 5-8 cm | m2 | 141.5 |  | 0 | A | OG03.1
569 | BOL24/1_85.10.10.05.Z | * | Geflammtes Porphyrpflaster 50x50x4 cm, Springbrunnenbereich | psch | 1 |  | 0 | A | OG03.1
| BOL24/1_85.33 | * | ZUSÄTZLICHE VERARBEITUNG
| BOL24/1_85.33.01 | * | Abdichtung von Fugen
570 | BOL24/1_85.33.01.02 | * | Abdichtung der Fugen von Pflastersteinen, Pflastersteinen, Asphalt. | m2 | 120 |  | 0 | A | OG03.1
| BOL24/1_86 |  | STRASSENREGELBAUWERKE, STRASSENZUBEHÖR, STRASSENBESCHILDERUNG UND BODENMARKIERUNG
| BOL24/1_86.01 |  | RANDSTEINE
| BOL24/1_86.01.01 |  | RANDSTEINE AUS NATURSTEIN
| BOL24/1_86.01.01.11 | * | Geradlinige oder gebogene Graniteinfassung mit 16 cm Breite
571 | BOL24/1_86.01.01.11.A | * | Lineare oder gebogene Granitbordsteine zur Abgrenzung von 16 cm Breite | ml | 1114 |  | 0 | A | OG03.1
| BOL24/1_86.30 |  | STRASSENBESCHILDERUNG UND BODENMARKIERUNG
| BOL24/1_86.30.01 |  | STRASSENBESCHILDERUNG
| BOL24/1_86.30.01.01 |  | Regulamentäres Vorschriftsschild, kreisrund, Klasse 2
572 | BOL24/1_86.30.01.01.B |  | ø 60 cm in Aluminium 25/10 mm | Nr | 9 |  | 0 | A | OG03.1
| BOL24/1_86.30.01.06 |  | Regulamentäres Warnschild, dreieckig, Klasse 2
573 | BOL24/1_86.30.01.06.B |  | 60/60/60 cm in Aluminium 25/10 mm | Nr | 11 |  | 0 | A | OG03.1
| BOL24/1_86.30.01.22 |  | Rohrstange aus Stahl S235
574 | BOL24/1_86.30.01.22.F |  | ø 90 mm 7,30 kg/ml mit Drehsicherung | m | 20 |  | 0 | A | OG03.1
| BOL24/1_86.30.01.80 |  | Fundamentblöcke
575 | BOL24/1_86.30.01.80.B |  | Abmessungen des Fundamentblockes 40/40/50 cm | Nr | 20 |  | 0 | A | OG03.1
| BOL24/1_87 | * | ELEKTRISCHE LEITUNGEN, ÖFFENTLICHE BELEUCHTUNG
| BOL24/1_87.15 | * | Unterkategorie
| BOL24/1_87.15.01 | * | Hauptposition
576 | BOL24/1_87.15.01.52 | * | Straßenfrontleuchte einschließlich Mast h=6,3m | St | 2 |  | 0 | A | OS30
577 | BOL24/1_87.15.01.53 | * | Beleuchtungskörper mit doppeltem Lichtkopf für Straßenfront einschließlich Mast h=6,3m | St | 2 |  | 0 | A | OS30
578 | BOL24/1_87.15.01.54 | * | Parkbeleuchtung mit Mast h=4,5m | St | 45 |  | 0 | A | OS30
579 | BOL24/1_87.15.01.55 | * | Parkbeleuchtung mit Mast h=6m | St | 4 |  | 0 | A | OS30
| BOL24/1_87.35 |  | ERDUNGSARBEITEN
| BOL24/1_87.35.05 |  | ERDUNGSLEITER
| BOL24/1_87.35.05.05 |  | Flachstahlband, verzinkt
580 | BOL24/1_87.35.05.05.D |  | Q = 105 mm2, 30/3,5 mm, verzinkt 70 Mikron | m | 5 |  | 0 | A | OS30
| BOL24/1_87.35.05.10 |  | Kupferseil, blank
581 | BOL24/1_87.35.05.10.B |  | Q = 25 mm2 | m | 2119.7 |  | 0 | A | OG10
| BOL24/1_96 | * | BEGRÜNUNGS- UND GÄRTNERARBEITEN
| BOL24/1_96.02 | * | BEPFLANZUNGSARBEITEN
| BOL24/1_96.02.02 | * | BAUMPFLANZUNG
582 | BOL24/1_96.02.02.01 | * | Baumpflanzung | St | 9 |  | 0 | A | OS24
| BOL24/1_96.02.03 | * | PFLANZUNG VON STAUDEN
583 | BOL24/1_96.02.03.06 | * | Bepflanzung eines Beetes mit Ophiopogon japonicus minor | m2 | 2286 |  | 0 | A | OS24
584 | BOL24/1_96.02.03.07 | * | Bepflanzung eines Beetes mit Pachysandra terminalis | m2 | 776 |  | 0 | A | OS24
585 | BOL24/1_96.02.03.08 | * | Pflanzung von Stauden und Blumenzwiebeln | m2 | 566 |  | 0 | A | OS24
| BOL24/1_96.03 |  | MULCH
| BOL24/1_96.03.01 | *
586 | BOL24/1_96.03.01.05 | * | Mulchen mit Holzfasern | m2 | 1643 |  | 0 | A | OS24
| BOL24/1_96.06 | * | Unterkategorie
| BOL24/1_96.06.01 | * | Hauptposition
587 | BOL24/1_96.06.01.AE_CA | * | Aesculus x carnea 'Briotii' Umfang 30-35 | St | 1 |  | 0 | A | OS24
588 | BOL24/1_96.06.01.CE_SI | * | Cercis siliquastrum Umfang 30-35 | St | 2 |  | 0 | A | OS24
589 | BOL24/1_96.06.01.CO_FL | * | Cornus florida f.rubra Höhe 200cm | St | 1 |  | 0 | A | OS24
590 | BOL24/1_96.06.01.KO_PA30 | * | Koelreuteria paniculata Umfang 30-35 | St | 2 |  | 0 | A | OS24
591 | BOL24/1_96.06.01.LI_TU | * | Liriodendron tulipifera Umfang 30-35 | St | 2 |  | 0 | A | OS24
592 | BOL24/1_96.06.01.MA_SO | * | Magnolia x soulangiana Höhe 250 cm | St | 1 |  | 0 | A | OS24
| BOL24/1_96.06.03 | * | Hauptposition
593 | BOL24/1_96.06.03.AC_VU | * | Aconitum vulparia Vase 9 cm | Nr. | 20 |  | 0 | A | OS24
594 | BOL24/1_96.06.03.AL_HY | * | Allium Hybride 'Summer Beauty' Vase 9 cm | Nr. | 58 |  | 0 | A | OS24
595 | BOL24/1_96.06.03.AN_JA | * | Anemona Jap. 'Brissingham Glow' Vase 9cm | Nr. | 15 |  | 0 | A | OS24
596 | BOL24/1_96.06.03.AN_TI | * | Anthemis tinctoria Vase 9 cm | Nr. | 178 |  | 0 | A | OS24
597 | BOL24/1_96.06.03.AS_FR | * | Aster x frikartii ‚Mönch' Vase 9 cm | Nr. | 153 |  | 0 | A | OS24
598 | BOL24/1_96.06.03.CA_BR | * | Calamagrostis brachytricha Diamantgras Vase 5 Liter | Nr. | 125 |  | 0 | A | OS24
599 | BOL24/1_96.06.03.CA_FO | * | Carex ssp foliosissima 'Silver Sceptre' Vase 11 cm | Nr. | 181 |  | 0 | A | OS24
600 | BOL24/1_96.06.03.CA_MO | * | Carex morrowi 'Aureovariegata' Vase 9 cm | Nr. | 194 |  | 0 | A | OS24
601 | BOL24/1_96.06.03.CH_LA | * | Chasmanthium latifolium Vase 11 cm | Nr. | 44 |  | 0 | A | OS24
602 | BOL24/1_96.06.03.CY_FO | * | Cyrtomium fortunei Vase 9 cm | Nr. | 153 |  | 0 | A | OS24
603 | BOL24/1_96.06.03.DI_SP | * | Dicentra spectabilis Vase 11 cm | Nr. | 6 |  | 0 | A | OS24
604 | BOL24/1_96.06.03.EC_PU | * | Echinacea purpurea 'Rubinstern' Vase 9 cm | Nr. | 264 |  | 0 | A | OS24
605 | BOL24/1_96.06.03.EP_PU | * | Epimedium pubigerum Vase 9 cm | Nr. | 435 |  | 0 | A | OS24
606 | BOL24/1_96.06.03.EP_VE | * | Epimedium x versicolor 'sulphureum' Vase 9 cm | Nr. | 232 |  | 0 | A | OS24
607 | BOL24/1_96.06.03.GA_NI | * | Galanthus nivalis Viridapice pro Stück | Nr. | 505 |  | 0 | A | OS24
608 | BOL24/1_96.06.03.HE_CA | * | Heuchera 'Cappuccino' Vase 9 cm | Nr. | 13 |  | 0 | A | OS24
609 | BOL24/1_96.06.03.HE_LE | * | Heuchera 'Leuchtkäfer' Vase 9 cm | Nr. | 36 |  | 0 | A | OS24
610 | BOL24/1_96.06.03.HE_MI | * | Heuchera 'Mint Frost' Vase 9 cm | Nr. | 31 |  | 0 | A | OS24
611 | BOL24/1_96.06.03.HE_NI | * | Helleborus niger 'Praecox' Vase 11cm | Nr. | 16 |  | 0 | A | OS24
612 | BOL24/1_96.06.03.HE_RE | * | Helleborus 'Red Lady' Vase 11cm | Nr. | 16 |  | 0 | A | OS24
613 | BOL24/1_96.06.03.HE_YE | * | Helleborus 'Yellow Lady' Vase 11cm | Nr. | 18 |  | 0 | A | OS24
614 | BOL24/1_96.06.03.HO_CH | * | Hosta 'Cherry Berry' Vase 9 cm | Nr. | 50 |  | 0 | A | OS24
615 | BOL24/1_96.06.03.HO_FO | * | Hosta fortunei 'Aurea' | St | 31 |  | 0 | A | OS24
616 | BOL24/1_96.06.03.HO_NI | * | Hosta 'Niagara Falls' Vase 9 cm | Nr. | 11 |  | 0 | A | OS24
617 | BOL24/1_96.06.03.HO_SU | * | Hosta 'Sum and Substance' Vase 9 cm | Nr. | 3 |  | 0 | A | OS24
618 | BOL24/1_96.06.03.HY_OF | * | Hyssopus officinalis Vase 9 cm | Nr. | 167 |  | 0 | A | OS24
619 | BOL24/1_96.06.03.KN_MA | * | Knautia macedonica 'Mars Midget' Vase 9 cm | Nr. | 156 |  | 0 | A | OS24
620 | BOL24/1_96.06.03.LI_BU | * | Lilium bulbiferum | Nr. | 15 |  | 0 | A | OS24
621 | BOL24/1_96.06.03.LI_MA | * | Lilium martagon | Nr. | 13 |  | 0 | A | OS24
622 | BOL24/1_96.06.03.LU_NI | * | Luzula nivea Vase 9 cm | Nr. | 286 |  | 0 | A | OS24
623 | BOL24/1_96.06.03.MI_SI | * | Miscanthus sinensis 'Kleine Fontäne' Vase 9 cm | Nr. | 26 |  | 0 | A | OS24
624 | BOL24/1_96.06.03.NA_JE | * | Narcissus 'Jetfire' | Nr. | 607 |  | 0 | A | OS24
625 | BOL24/1_96.06.03.PE_AL | * | Pennisetum alopecuroides 'Hameln' Vase 5 Liter | Nr. | 110 |  | 0 | A | OS24
626 | BOL24/1_96.06.03.PH_PA | * | Phlox paniculata 'Orange' Vase 11 cm | Nr. | 13 |  | 0 | A | OS24
627 | BOL24/1_96.06.03.PH_RU | * | Phlomis russeliana Vase 9 cm | Nr. | 95 |  | 0 | A | OS24
628 | BOL24/1_96.06.03.SM_RA | * | Smilacina racemosa Vase 9 cm | Nr. | 40 |  | 0 | A | OS24
629 | BOL24/1_96.06.03.ST_CA | * | Stipa calamagrostis 'Algäu' Vase 9 cm | Nr. | 56 |  | 0 | A | OS24
| BOL24/1_96.07 | * | Baumschutz während der Bauarbeiten
| BOL24/1_96.07.01 | * | Baumschutzstruktur
630 | BOL24/1_96.07.01.01 | * | Schutzstruktur für Bäume mit oberirdischem Wurzelsystem | St | 200 |  | 0 | A | OS24
| BOL24/1_98 | * | MOBILIAR FÜR AUSSENRAUM UND SPIELPLATZ
| BOL24/1_98.01 | * | BÄNKE UND TISCHE
| BOL24/1_98.01.01 | * | BANK MIT RÜCKENLEHNE
| BOL24/1_98.01.01.01 | * | Bank mit Rückenlehne Holz
631 | BOL24/1_98.01.01.01.C | * | Bank mit Holzrücken, Länge cm. 190 - Sitzhöhe cm. 45 - Tiefe cm. 70 | Nr | 12 |  | 0 | A | OS24
632 | BOL24/1_98.01.01.01.D | * | Holzrückenbank mit Armlehnen, Länge cm. 190 - Sitzhöhe cm. 45 - Tiefe cm. 70 | Nr | 15 |  | 0 | A | OS24
| BOL24/1_98.01.04 | * | BANK OHNE RÜCKENLEHNE
633 | BOL24/1_98.01.04.02 | * | Rückenfreie Sitzplätze im 'Waltherpark-Konglomerat' 114 Module | psch | 1 |  | 0 | A | OS24
| BOL24/1_98.02 | * | STADTMOBILIAR
| BOL24/1_98.02.01 |  | STADTMOBILIAR
| BOL24/1_98.02.01.01 | * | Einseitig Fahrradständer
634 | BOL24/1_98.02.01.01.B | * | Fahrradträger gebaut mit 80x20 Platte | Nr | 105 |  | 0 | A | OG03.1
635 | BOL24/1_98.02.01.01.C | * | Fahrradständer aus einer einteiligen Platte 80x20 mit 8 Fahrradplätzen, Oberflächenfundamente. | Nr | 12 |  | 0 | A | OG03.1
636 | BOL24/1_98.02.01.01.D | * | Fahrradständer aus einer einteiligen Platte 80x20 mit 6 Fahrradplätzen, Oberflächenfundamente. | Nr | 9 |  | 0 | A | OG03.1
637 | BOL24/1_98.02.01.02B | * | Runder Abfallbehälter mit integriertem Aschenbecher 90 Liter | Nr | 17 |  | 0 | A | OG03.1
638 | BOL24/1_98.02.01.11 | * | Hölzerne Gangway mit zu öffnender Seitentür | psch | 1 |  | 0 | A | OS24
639 | BOL24/1_98.02.01.B | * | Trinkwasserbrunnen | psch | 1 |  | 0 | A | OS24
640 | BOL24/1_98.02.01.E | * | Dynamischer Bodenbrunnen 44 Düsen | psch | 1 |  | 0 | A | OS24
| BOL24/1_98.03 | * | SPIELGERÄTE
| BOL24/1_98.03.01 |  | GERÄTEKOMBINATIONEN
641 | BOL24/1_98.03.01.64 | * | Spielstruktur | psch | 1 |  | 0 | A | OS24
642 | BOL24/1_98.03.01.65 | * | Trampolin | St | 3 |  | 0 | A | OS24
643 | BOL24/1_98.03.01.66 | * | Fallschutzboden | m2 | 230 |  | 0 | A | OS24
| BOL24/1_98.06 | * | METALLELEMENTE
| BOL24/1_98.06.01 | * | Metallische Elemente
644 | BOL24/1_98.06.01.01 | * | Randbegrenzung aus verzinktem Stahl | ml | 203.5 |  | 0 | A | OS24
645 | BOL24/1_98.06.01.02 | * | Beetbegrenzungsmesser aus unverzinktem Stahl | ml | 263 |  | 0 | A | OS24
646 | BOL24/1_98.06.01.03 | * | Blumenbeetumrandung H:30cm | ml | 782 |  | 0 | A | OS24

## Pauschal
ANLAGE C1 - Pauschal - VERZEICHNIS DER ARBEITEN UND LIEFERUNGEN ANGEBOT MIT EINHEITSPREISEN
Zusammenfassung
|  |  | Gesamtbetrag der Arbeiten nach Pauschal: |  |  |  | 0
|  |  | Gesamtbetrag des Angebotes für die Arbeiten Pauschal OHNE Kosten für Sicherheitsmaßnahmen: |  |  |  | 0
|  |  | Ausschreibungssumme ohne Kosten für Sicherheitsmaßnahmen: |  |  |  | 0
Arbeiten Pauschal
Nr. | LV-Pos.Nr. | * | Bezeichnung | Maßeinheit | Menge | Einheitspreis | Gesamtpreis (Menge mal Einheitspreis) | Pauschal | SOA Kategorie

## Sicherheitsmaßnahmen
ANLAGE C1 - Sicherheitsmaßnahmen - VERZEICHNIS DER ARBEITEN UND LIEFERUNGEN ANGEBOT MIT EINHEITSPREISEN
Zusammenfassung
|  |  | Gesamtbetrag des Angebotes für Sicherheitsmaßnahmen: |  |  |  | 91203.44
Kosten für Sicherheitsmaßnahmen
Nr. | LV-Pos.Nr. | * | Bezeichnung | Maßeinheit | Menge | Einheitspreis | Gesamtpreis (Menge mal Einheitspreis) | SOA Kategorie
| BOL24/1_52 |  | ALLGEMEINE UND BESONDERE LASTEN DER BAUSTELLE
| BOL24/1_52.01 |  | ALLGEMEINE BAUSTELLENLASTEN
| BOL24/1_52.01.01 |  | EINRICHTEN UND RÄUMEN DER BAUSTELLE
| BOL24/1_52.01.01.01A |  | -
255 | BOL24/1_52.01.01.01A.01 | * | Einrichtung, Instandhaltung und Abbruch der Baustelle | psch | 0.47 | 3780.8 | 1776.97 | OG06.1
256 | BOL24/1_52.01.01.01A.01 | * | Einrichtung, Instandhaltung und Abbruch der Baustelle | psch | 0.18 | 3780.8 | 680.55 | OG01.1
257 | BOL24/1_52.01.01.01A.01 | * | Einrichtung, Instandhaltung und Abbruch der Baustelle | psch | 1.45 | 3780.8 | 5482.16 | OG03.1
258 | BOL24/1_52.01.01.01A.01 | * | Einrichtung, Instandhaltung und Abbruch der Baustelle | psch | 1.34 | 3780.8 | 5066.27 | OS24
259 | BOL24/1_52.01.01.01A.01 | * | Einrichtung, Instandhaltung und Abbruch der Baustelle | psch | 0.3 | 3780.8 | 1134.24 | OS30
260 | BOL24/1_52.01.01.01A.01 | * | Einrichtung, Instandhaltung und Abbruch der Baustelle | psch | 0.26 | 3780.8 | 983.01 | OG10
| BOL24/1_52.01.02 |  | VORGEFERTIGTE CONTAINER
| BOL24/1_52.01.02.03 |  | Vorgefertigter Container für Umkleide, Büro, usw.
261 | BOL24/1_52.01.02.03.B |  | 3,0mx2,45mx2,50m (innen) | Nr | 0.13 | 331.66 | 43.12 | OG01.1
262 | BOL24/1_52.01.02.03.B |  | 3,0mx2,45mx2,50m (innen) | Nr | 0.71 | 331.66 | 235.47 | OG03.1
263 | BOL24/1_52.01.02.03.B |  | 3,0mx2,45mx2,50m (innen) | Nr | 0.29 | 331.66 | 96.18 | OG06.1
264 | BOL24/1_52.01.02.03.B |  | 3,0mx2,45mx2,50m (innen) | Nr | 0.17 | 331.66 | 56.39 | OG10
265 | BOL24/1_52.01.02.03.B |  | 3,0mx2,45mx2,50m (innen) | Nr | 0.5 | 331.66 | 165.83 | OS24
266 | BOL24/1_52.01.02.03.B |  | 3,0mx2,45mx2,50m (innen) | Nr | 0.2 | 331.66 | 66.34 | OS30
267 | BOL24/1_52.01.02.03.C | * | Zurverfügungstellung von Räumlichkeiten im Bereich der Baustelle | St | 43.47 | 9.27 | 402.97 | OG01.1
268 | BOL24/1_52.01.02.03.C | * | Zurverfügungstellung von Räumlichkeiten im Bereich der Baustelle | St | 135.87 | 9.27 | 1259.51 | OG03.1
269 | BOL24/1_52.01.02.03.C | * | Zurverfügungstellung von Räumlichkeiten im Bereich der Baustelle | St | 77.07 | 9.27 | 714.44 | OG06.1
270 | BOL24/1_52.01.02.03.C | * | Zurverfügungstellung von Räumlichkeiten im Bereich der Baustelle | St | 31.29 | 9.27 | 290.06 | OG10
271 | BOL24/1_52.01.02.03.C | * | Zurverfügungstellung von Räumlichkeiten im Bereich der Baustelle | St | 90.3 | 9.27 | 837.08 | OS24
272 | BOL24/1_52.01.02.03.C | * | Zurverfügungstellung von Räumlichkeiten im Bereich der Baustelle | St | 42 | 9.27 | 389.34 | OS30
| BOL24/1_52.01.02.04 |  | Vorgefertigter Container für Baustellen WC
273 | BOL24/1_52.01.02.04.A |  | Chemisches WC | Nr | 0.13 | 257.4 | 33.46 | OG01.1
274 | BOL24/1_52.01.02.04.A |  | Chemisches WC | Nr | 0.71 | 257.4 | 182.75 | OG03.1
275 | BOL24/1_52.01.02.04.A |  | Chemisches WC | Nr | 0.29 | 257.4 | 74.65 | OG06.1
276 | BOL24/1_52.01.02.04.A |  | Chemisches WC | Nr | 0.17 | 257.4 | 43.76 | OG10
277 | BOL24/1_52.01.02.04.A |  | Chemisches WC | Nr | 0.5 | 257.4 | 128.7 | OS24
278 | BOL24/1_52.01.02.04.A |  | Chemisches WC | Nr | 0.2 | 257.4 | 51.48 | OS30
279 | BOL24/1_52.01.02.04.B |  | Chemisches WC; der Preis bezieht sich auf jeden, auf das erste Mietmonat folgenden Tag | d | 43.47 | 8.23 | 357.75 | OG01.1
280 | BOL24/1_52.01.02.04.B |  | Chemisches WC; der Preis bezieht sich auf jeden, auf das erste Mietmonat folgenden Tag | d | 135.87 | 8.23 | 1118.21 | OG03.1
281 | BOL24/1_52.01.02.04.B |  | Chemisches WC; der Preis bezieht sich auf jeden, auf das erste Mietmonat folgenden Tag | d | 77.07 | 8.23 | 634.28 | OG06.1
282 | BOL24/1_52.01.02.04.B |  | Chemisches WC; der Preis bezieht sich auf jeden, auf das erste Mietmonat folgenden Tag | d | 31.29 | 8.23 | 257.52 | OG10
283 | BOL24/1_52.01.02.04.B |  | Chemisches WC; der Preis bezieht sich auf jeden, auf das erste Mietmonat folgenden Tag | d | 90.3 | 8.23 | 743.17 | OS24
284 | BOL24/1_52.01.02.04.B |  | Chemisches WC; der Preis bezieht sich auf jeden, auf das erste Mietmonat folgenden Tag | d | 42 | 8.23 | 345.66 | OS30
| BOL24/1_52.01.03 |  | BAUSTELLENSCHILDER
| BOL24/1_52.01.03.02 |  | Dreisprachiges Baustellenschild
285 | BOL24/1_52.01.03.02.B |  | Dimension 2,00 x 2,00 m | psch | 0.01 | 311.86 | 3.12 | OG01.1
286 | BOL24/1_52.01.03.02.B |  | Dimension 2,00 x 2,00 m | psch | 0.4 | 311.86 | 124.74 | OG03.1
287 | BOL24/1_52.01.03.02.B |  | Dimension 2,00 x 2,00 m | psch | 0.09 | 311.86 | 28.07 | OG06.1
288 | BOL24/1_52.01.03.02.B |  | Dimension 2,00 x 2,00 m | psch | 0.1 | 311.86 | 31.19 | OG10
289 | BOL24/1_52.01.03.02.B |  | Dimension 2,00 x 2,00 m | psch | 0.3 | 311.86 | 93.56 | OS24
290 | BOL24/1_52.01.03.02.B |  | Dimension 2,00 x 2,00 m | psch | 0.1 | 311.86 | 31.19 | OS30
| BOL24/1_52.02 |  | BESONDERE BAUSTELLENLASTEN
| BOL24/1_52.02.02 |  | BESONDERE BAUSTELLENINSTALLATIONEN
| BOL24/1_52.02.02.01 |  | Installation und Instandhaltung einer Straßenverkehr-Signalanlage
297 | BOL24/1_52.02.02.01.D |  | Einrichten oder Versetzen sowie der jeweilige Wiederabbau der Ampelanlage | psch | 0.12 | 228.04 | 27.36 | OG01.1
298 | BOL24/1_52.02.02.01.D |  | Einrichten oder Versetzen sowie der jeweilige Wiederabbau der Ampelanlage | psch | 0.61 | 228.04 | 139.1 | OG03.1
299 | BOL24/1_52.02.02.01.D |  | Einrichten oder Versetzen sowie der jeweilige Wiederabbau der Ampelanlage | psch | 0.3 | 228.04 | 68.41 | OG06.1
300 | BOL24/1_52.02.02.01.D |  | Einrichten oder Versetzen sowie der jeweilige Wiederabbau der Ampelanlage | psch | 0.12 | 228.04 | 27.36 | OG10
301 | BOL24/1_52.02.02.01.D |  | Einrichten oder Versetzen sowie der jeweilige Wiederabbau der Ampelanlage | psch | 0.7 | 228.04 | 159.63 | OS24
302 | BOL24/1_52.02.02.01.D |  | Einrichten oder Versetzen sowie der jeweilige Wiederabbau der Ampelanlage | psch | 0.15 | 228.04 | 34.2 | OS30
| BOL24/1_52.02.02.07 |  | Vorhalten von Fertigteil-Leitelementen aus Beton, vom Typ New Jersey
303 | BOL24/1_52.02.02.07.B |  | für den ersten Monat (30 d) oder Bruchteil | m | 2.3 | 25.52 | 58.7 | OG01.1
304 | BOL24/1_52.02.02.07.B |  | für den ersten Monat (30 d) oder Bruchteil | m | 140 | 25.52 | 3572.8 | OG03.1
305 | BOL24/1_52.02.02.07.B |  | für den ersten Monat (30 d) oder Bruchteil | m | 36.7 | 25.52 | 936.58 | OG06.1
306 | BOL24/1_52.02.02.07.B |  | für den ersten Monat (30 d) oder Bruchteil | m | 31 | 25.52 | 791.12 | OG10
307 | BOL24/1_52.02.02.07.B |  | für den ersten Monat (30 d) oder Bruchteil | m | 149 | 25.52 | 3802.48 | OS24
308 | BOL24/1_52.02.02.07.B |  | für den ersten Monat (30 d) oder Bruchteil | m | 31 | 25.52 | 791.12 | OS30
309 | BOL24/1_52.02.02.07.C |  | für jeden folgenden Monat | m | 720 | 4.49 | 3232.8 | OS24
310 | BOL24/1_52.02.02.07.C |  | für jeden folgenden Monat | m | 1322.5 | 4.49 | 5938.03 | OG03.1
| BOL24/1_52.02.02.13 |  | Zufahrt für fixe Umzäunung der Straßenbaustelle
311 | BOL24/1_52.02.02.13.A |  | Miete für jeden Monat oder Bruchteil | St | 0.13 | 232.43 | 30.21 | OG01.1
312 | BOL24/1_52.02.02.13.A |  | Miete für jeden Monat oder Bruchteil | St | 2.01 | 232.43 | 467.18 | OG03.1
313 | BOL24/1_52.02.02.13.A |  | Miete für jeden Monat oder Bruchteil | St | 0.39 | 232.43 | 90.65 | OG06.1
314 | BOL24/1_52.02.02.13.A |  | Miete für jeden Monat oder Bruchteil | St | 0.22 | 232.43 | 51.13 | OG10
315 | BOL24/1_52.02.02.13.A |  | Miete für jeden Monat oder Bruchteil | St | 1 | 232.43 | 232.44 | OS24
316 | BOL24/1_52.02.02.13.A |  | Miete für jeden Monat oder Bruchteil | St | 0.25 | 232.43 | 58.1 | OS30
317 | BOL24/1_52.02.02.13.B |  | Miete für jeden Monat oder Bruchteil nach dem ersten Monat | St | 7.13 | 7.37 | 52.55 | OG03.1
318 | BOL24/1_52.02.02.13.B |  | Miete für jeden Monat oder Bruchteil nach dem ersten Monat | St | 0.3 | 7.37 | 2.21 | OG01.1
319 | BOL24/1_52.02.02.13.B |  | Miete für jeden Monat oder Bruchteil nach dem ersten Monat | St | 0.95 | 7.37 | 7.01 | OG06.1
320 | BOL24/1_52.02.02.13.B |  | Miete für jeden Monat oder Bruchteil nach dem ersten Monat | St | 0.41 | 7.37 | 3.03 | OG10
321 | BOL24/1_52.02.02.13.B |  | Miete für jeden Monat oder Bruchteil nach dem ersten Monat | St | 2.75 | 7.37 | 20.27 | OS24
322 | BOL24/1_52.02.02.13.B |  | Miete für jeden Monat oder Bruchteil nach dem ersten Monat | St | 0.48 | 7.37 | 3.54 | OS30
| BOL24/1_52.02.02.15 |  | Leitkegel aus Gummi
323 | BOL24/1_52.02.02.15.B |  | Höhe Leitkegel 50 cm, mit 3 reflektierenden Streifen | Nr | 0.25 | 0.59 | 0.15 | OG01.1
324 | BOL24/1_52.02.02.15.B |  | Höhe Leitkegel 50 cm, mit 3 reflektierenden Streifen | Nr | 27.25 | 0.59 | 16.08 | OG06.1
325 | BOL24/1_52.02.02.15.B |  | Höhe Leitkegel 50 cm, mit 3 reflektierenden Streifen | Nr | 60 | 0.59 | 35.4 | OG03.1
326 | BOL24/1_52.02.02.15.B |  | Höhe Leitkegel 50 cm, mit 3 reflektierenden Streifen | Nr | 2.5 | 0.59 | 1.48 | OG10
327 | BOL24/1_52.02.02.15.B |  | Höhe Leitkegel 50 cm, mit 3 reflektierenden Streifen | Nr | 7.5 | 0.59 | 4.43 | OS24
328 | BOL24/1_52.02.02.15.B |  | Höhe Leitkegel 50 cm, mit 3 reflektierenden Streifen | Nr | 2.5 | 0.59 | 1.48 | OS30
329 | BOL24/1_52.02.02.15.D |  | Aufstellen und Entfernen eines jeden Leitkegels | Nr | 75 | 1.5 | 112.5 | OG03.1
330 | BOL24/1_52.02.02.15.D |  | Aufstellen und Entfernen eines jeden Leitkegels | Nr | 25 | 1.5 | 37.5 | OG06.1
| BOL24/1_52.02.02.16 | * | Großflächenelementen auf New Jersey
331 | BOL24/1_52.02.02.16.D | * | für den ersten Monat (30 d) oder Bruchteil | m | 230 | 39.88 | 9172.4 | OG03.1
332 | BOL24/1_52.02.02.16.D | * | für den ersten Monat (30 d) oder Bruchteil | m | 160 | 39.88 | 6380.8 | OS24
333 | BOL24/1_52.02.02.16.E | * | für jeden folgenden Monat | m | 1322.5 | 3.06 | 4046.85 | OG06.1
334 | BOL24/1_52.02.02.16.E | * | für jeden folgenden Monat | m | 720 | 3.06 | 2203.2 | OS24
| BOL24/1_52.02.02.25 |  | Schild dreieckig, gelber Hintergrund
335 | BOL24/1_52.02.02.25.A |  | 60/60/60 cm, reflektierend Klasse I | Nr | 0.8 | 2.08 | 1.66 | OG01.1
336 | BOL24/1_52.02.02.25.A |  | 60/60/60 cm, reflektierend Klasse I | Nr | 215 | 2.08 | 447.2 | OG03.1
337 | BOL24/1_52.02.02.25.A |  | 60/60/60 cm, reflektierend Klasse I | Nr | 7.2 | 2.08 | 14.98 | OG06.1
338 | BOL24/1_52.02.02.25.A |  | 60/60/60 cm, reflektierend Klasse I | Nr | 8 | 2.08 | 16.64 | OG10
339 | BOL24/1_52.02.02.25.A |  | 60/60/60 cm, reflektierend Klasse I | Nr | 24 | 2.08 | 49.92 | OS24
340 | BOL24/1_52.02.02.25.A |  | 60/60/60 cm, reflektierend Klasse I | Nr | 8 | 2.08 | 16.64 | OS30
| BOL24/1_52.02.02.26 |  | Schild kreisrund
341 | BOL24/1_52.02.02.26.A |  | Ø 60 cm, reflektierend Klasse I | Nr | 0.8 | 2.75 | 2.2 | OG01.1
342 | BOL24/1_52.02.02.26.A |  | Ø 60 cm, reflektierend Klasse I | Nr | 167 | 2.75 | 459.25 | OG03.1
343 | BOL24/1_52.02.02.26.A |  | Ø 60 cm, reflektierend Klasse I | Nr | 55.2 | 2.75 | 151.8 | OG06.1
344 | BOL24/1_52.02.02.26.A |  | Ø 60 cm, reflektierend Klasse I | Nr | 8 | 2.75 | 22 | OG10
345 | BOL24/1_52.02.02.26.A |  | Ø 60 cm, reflektierend Klasse I | Nr | 24 | 2.75 | 66 | OS24
346 | BOL24/1_52.02.02.26.A |  | Ø 60 cm, reflektierend Klasse I | Nr | 8 | 2.75 | 22 | OS30
| BOL24/1_52.02.02.27 |  | Rechteckschild
347 | BOL24/1_52.02.02.27.A |  | Abmessungen 90x135 cm, reflektierend Klasse I | Nr | 0.16 | 10.43 | 1.67 | OG01.1
348 | BOL24/1_52.02.02.27.A |  | Abmessungen 90x135 cm, reflektierend Klasse I | Nr | 33.4 | 10.43 | 348.36 | OG03.1
349 | BOL24/1_52.02.02.27.A |  | Abmessungen 90x135 cm, reflektierend Klasse I | Nr | 11.04 | 10.43 | 115.15 | OG06.1
350 | BOL24/1_52.02.02.27.A |  | Abmessungen 90x135 cm, reflektierend Klasse I | Nr | 1.6 | 10.43 | 16.69 | OG10
351 | BOL24/1_52.02.02.27.A |  | Abmessungen 90x135 cm, reflektierend Klasse I | Nr | 4.8 | 10.43 | 50.06 | OS24
352 | BOL24/1_52.02.02.27.A |  | Abmessungen 90x135 cm, reflektierend Klasse I | Nr | 1.6 | 10.43 | 16.69 | OS30
| BOL24/1_52.02.02.28 |  | Vorwegweiser für Baustelle, gelber Hintergrund
353 | BOL24/1_52.02.02.28.A |  | Abmessungen 90x250 cm | Nr | 0.08 | 18.24 | 1.46 | OG01.1
354 | BOL24/1_52.02.02.28.A |  | Abmessungen 90x250 cm | Nr | 16.7 | 18.24 | 304.61 | OG03.1
355 | BOL24/1_52.02.02.28.A |  | Abmessungen 90x250 cm | Nr | 5.52 | 18.24 | 100.68 | OG06.1
356 | BOL24/1_52.02.02.28.A |  | Abmessungen 90x250 cm | Nr | 0.8 | 18.24 | 14.59 | OG10
357 | BOL24/1_52.02.02.28.A |  | Abmessungen 90x250 cm | Nr | 2.4 | 18.24 | 43.78 | OS24
358 | BOL24/1_52.02.02.28.A |  | Abmessungen 90x250 cm | Nr | 0.8 | 18.24 | 14.59 | OS30
359 | BOL24/1_52.02.02.28.B |  | Abmessungen 135x365 cm | Nr | 0.08 | 26.82 | 2.15 | OG01.1
360 | BOL24/1_52.02.02.28.B |  | Abmessungen 135x365 cm | Nr | 21.6 | 26.82 | 579.31 | OG03.1
361 | BOL24/1_52.02.02.28.B |  | Abmessungen 135x365 cm | Nr | 10.32 | 26.82 | 276.78 | OG06.1
362 | BOL24/1_52.02.02.28.B |  | Abmessungen 135x365 cm | Nr | 0.8 | 26.82 | 21.46 | OG10
363 | BOL24/1_52.02.02.28.B |  | Abmessungen 135x365 cm | Nr | 2.4 | 26.82 | 64.37 | OS24
364 | BOL24/1_52.02.02.28.B |  | Abmessungen 135x365 cm | Nr | 0.8 | 26.82 | 21.46 | OS30
| BOL24/1_52.02.02.31 |  | Absperrschranke richtungweisend
365 | BOL24/1_52.02.02.31.A |  | Abmessungen 60x240 cm, mit reflektierenden Streifen Klasse I | Nr | 0.16 | 12.21 | 1.95 | OG01.1
366 | BOL24/1_52.02.02.31.A |  | Abmessungen 60x240 cm, mit reflektierenden Streifen Klasse I | Nr | 33.4 | 12.21 | 407.81 | OG03.1
367 | BOL24/1_52.02.02.31.A |  | Abmessungen 60x240 cm, mit reflektierenden Streifen Klasse I | Nr | 11.04 | 12.21 | 134.8 | OG06.1
368 | BOL24/1_52.02.02.31.A |  | Abmessungen 60x240 cm, mit reflektierenden Streifen Klasse I | Nr | 1.6 | 12.21 | 19.54 | OG10
369 | BOL24/1_52.02.02.31.A |  | Abmessungen 60x240 cm, mit reflektierenden Streifen Klasse I | Nr | 4.8 | 12.21 | 58.61 | OS24
370 | BOL24/1_52.02.02.31.A |  | Abmessungen 60x240 cm, mit reflektierenden Streifen Klasse I | Nr | 1.6 | 12.21 | 19.54 | OS30
| BOL24/1_52.02.02.33 |  | Leitbake
371 | BOL24/1_52.02.02.33.A |  | Abmessungen 20x80 cm, reflektierend Klasse I | Nr | 0.24 | 2.26 | 0.54 | OG01.1
372 | BOL24/1_52.02.02.33.A |  | Abmessungen 20x80 cm, reflektierend Klasse I | Nr | 50.1 | 2.26 | 113.23 | OG03.1
373 | BOL24/1_52.02.02.33.A |  | Abmessungen 20x80 cm, reflektierend Klasse I | Nr | 16.56 | 2.26 | 37.42 | OG06.1
374 | BOL24/1_52.02.02.33.A |  | Abmessungen 20x80 cm, reflektierend Klasse I | Nr | 2.4 | 2.26 | 5.42 | OG10
375 | BOL24/1_52.02.02.33.A |  | Abmessungen 20x80 cm, reflektierend Klasse I | Nr | 7.2 | 2.26 | 16.27 | OS24
376 | BOL24/1_52.02.02.33.A |  | Abmessungen 20x80 cm, reflektierend Klasse I | Nr | 2.4 | 2.26 | 5.42 | OS30
| BOL24/1_52.02.02.35A |  | -
377 | BOL24/1_52.02.02.35A.35 |  | Schachtabsperrung | Nr | 0.4 | 10.55 | 4.22 | OG01.1
378 | BOL24/1_52.02.02.35A.35 |  | Schachtabsperrung | Nr | 83.5 | 10.55 | 880.93 | OG03.1
379 | BOL24/1_52.02.02.35A.35 |  | Schachtabsperrung | Nr | 27.6 | 10.55 | 291.18 | OG06.1
380 | BOL24/1_52.02.02.35A.35 |  | Schachtabsperrung | Nr | 4 | 10.55 | 42.2 | OG10
381 | BOL24/1_52.02.02.35A.35 |  | Schachtabsperrung | Nr | 12 | 10.55 | 126.6 | OS24
382 | BOL24/1_52.02.02.35A.35 |  | Schachtabsperrung | Nr | 4 | 10.55 | 42.2 | OS30
| BOL24/1_52.02.02.40 |  | Sack zum Beschweren
383 | BOL24/1_52.02.02.40.A |  | gefüllt mit gebrochenem Steinmaterial | Nr | 430 | 0.76 | 326.8 | OG03.1
384 | BOL24/1_52.02.02.40.A |  | gefüllt mit gebrochenem Steinmaterial | Nr | 96 | 0.76 | 72.96 | OG06.1
| BOL24/1_52.02.02.50 |  | Blinklampen synchronisierbar, in einer Kette hintereinander angeordnet
385 | BOL24/1_52.02.02.50.A |  | für einen Monat | Nr | 199 | 21.01 | 4180.99 | OG03.1
386 | BOL24/1_52.02.02.50.A |  | für einen Monat | Nr | 48 | 21.01 | 1008.48 | OG06.1
387 | BOL24/1_52.02.02.50.B |  | Aufstellen und Abbauen | Nr | 215 | 6.05 | 1300.75 | OG03.1
388 | BOL24/1_52.02.02.50.B |  | Aufstellen und Abbauen | Nr | 48 | 6.05 | 290.4 | OG06.1
| BOL24/1_52.02.02.93 |  | Baustellenanlagen
389 | BOL24/1_52.02.02.93.B | * | Baustellenblitzschutzanlage | St | 0.01 | 379.5 | 3.8 | OG01.1
390 | BOL24/1_52.02.02.93.B | * | Baustellenblitzschutzanlage | St | 1.1 | 379.5 | 417.45 | OG10
391 | BOL24/1_52.02.02.93.B | * | Baustellenblitzschutzanlage | St | 0.4 | 379.5 | 151.8 | OG03.1
392 | BOL24/1_52.02.02.93.B | * | Baustellenblitzschutzanlage | St | 0.09 | 379.5 | 34.16 | OG06.1
393 | BOL24/1_52.02.02.93.B | * | Baustellenblitzschutzanlage | St | 0.3 | 379.5 | 113.85 | OS24
394 | BOL24/1_52.02.02.93.B | * | Baustellenblitzschutzanlage | St | 0.1 | 379.5 | 37.95 | OS30
395 | BOL24/1_52.02.02.93.D |  | Kontrolle der Effizienz und Sicherheit der Erdungsanlagen | St | 0.01 | 494.2 | 4.94 | OG01.1
396 | BOL24/1_52.02.02.93.D |  | Kontrolle der Effizienz und Sicherheit der Erdungsanlagen | St | 1.1 | 494.2 | 543.62 | OG10
397 | BOL24/1_52.02.02.93.D |  | Kontrolle der Effizienz und Sicherheit der Erdungsanlagen | St | 0.4 | 494.2 | 197.68 | OG03.1
398 | BOL24/1_52.02.02.93.D |  | Kontrolle der Effizienz und Sicherheit der Erdungsanlagen | St | 0.09 | 494.2 | 44.48 | OG06.1
399 | BOL24/1_52.02.02.93.D |  | Kontrolle der Effizienz und Sicherheit der Erdungsanlagen | St | 0.3 | 494.2 | 148.26 | OS24
400 | BOL24/1_52.02.02.93.D |  | Kontrolle der Effizienz und Sicherheit der Erdungsanlagen | St | 0.1 | 494.2 | 49.42 | OS30
| BOL24/1_99 | * | SICHERHEITSKOSTEN
| BOL24/1_99.02 | * | ERSTE-HILFE
| BOL24/1_99.02.01 | * | ERSTE-HILFE-KOFFER
647 | BOL24/1_99.02.01.01 | * | Erste Hilfe Koffer Kod 1 | Nr | 1.24 | 21.9 | 27.15 | OG01.1
648 | BOL24/1_99.02.01.01 | * | Erste Hilfe Koffer Kod 1 | Nr | 8.64 | 21.9 | 189.21 | OG03.1
649 | BOL24/1_99.02.01.01 | * | Erste Hilfe Koffer Kod 1 | Nr | 3.04 | 21.9 | 66.58 | OG06.1
650 | BOL24/1_99.02.01.01 | * | Erste Hilfe Koffer Kod 1 | Nr | 1.72 | 21.9 | 37.66 | OG10
651 | BOL24/1_99.02.01.01 | * | Erste Hilfe Koffer Kod 1 | Nr | 7.36 | 21.9 | 161.18 | OS24
652 | BOL24/1_99.02.01.01 | * | Erste Hilfe Koffer Kod 1 | Nr | 2 | 21.9 | 43.8 | OS30
| BOL24/1_99.03 | * | HOMOLOGIERTEM FEUERLÖSCHER
| BOL24/1_99.03.01 | * | HOMOLOGIERTEM FEUERLÖSCHER
653 | BOL24/1_99.03.01.01 | * | Verlegung Feuerlöscher von 12 kg, Klasse 183BC | Nr | 0.72 | 50.99 | 36.72 | OG01.1
654 | BOL24/1_99.03.01.01 | * | Verlegung Feuerlöscher von 12 kg, Klasse 183BC | Nr | 5.8 | 50.99 | 295.74 | OG03.1
655 | BOL24/1_99.03.01.01 | * | Verlegung Feuerlöscher von 12 kg, Klasse 183BC | Nr | 1.88 | 50.99 | 95.87 | OG06.1
656 | BOL24/1_99.03.01.01 | * | Verlegung Feuerlöscher von 12 kg, Klasse 183BC | Nr | 1.04 | 50.99 | 53.04 | OG10
657 | BOL24/1_99.03.01.01 | * | Verlegung Feuerlöscher von 12 kg, Klasse 183BC | Nr | 5.36 | 50.99 | 273.31 | OS24
658 | BOL24/1_99.03.01.01 | * | Verlegung Feuerlöscher von 12 kg, Klasse 183BC | Nr | 1.2 | 50.99 | 61.2 | OS30
659 | BOL24/1_99.03.01.02 | * | Verlegung von Stahlhalterung für Feuerlöscher zu 9-12 | Nr | 0.36 | 13.42 | 4.83 | OG01.1
660 | BOL24/1_99.03.01.02 | * | Verlegung von Stahlhalterung für Feuerlöscher zu 9-12 | Nr | 2.9 | 13.42 | 38.92 | OG03.1
661 | BOL24/1_99.03.01.02 | * | Verlegung von Stahlhalterung für Feuerlöscher zu 9-12 | Nr | 0.94 | 13.42 | 12.62 | OG06.1
662 | BOL24/1_99.03.01.02 | * | Verlegung von Stahlhalterung für Feuerlöscher zu 9-12 | Nr | 0.52 | 13.42 | 6.97 | OG10
663 | BOL24/1_99.03.01.02 | * | Verlegung von Stahlhalterung für Feuerlöscher zu 9-12 | Nr | 2.68 | 13.42 | 35.97 | OS24
664 | BOL24/1_99.03.01.02 | * | Verlegung von Stahlhalterung für Feuerlöscher zu 9-12 | Nr | 0.6 | 13.42 | 8.04 | OS30
| BOL24/1_99.04 | * | ARBEITER FÜR BAUSTELLENSICHERHEIT
| BOL24/1_99.04.01 | * | ARBEITER FÜR STRASSENSICHERHEIT
665 | BOL24/1_99.04.01.01 | * | WARNPOSTEN | h | 3.9 | 38.61 | 150.58 | OG01.1
666 | BOL24/1_99.04.01.01 | * | WARNPOSTEN | h | 27.85 | 38.61 | 1075.3 | OG03.1
667 | BOL24/1_99.04.01.01 | * | WARNPOSTEN | h | 10.05 | 38.61 | 388.03 | OG06.1
668 | BOL24/1_99.04.01.01 | * | WARNPOSTEN | h | 5.1 | 38.61 | 196.92 | OG10
669 | BOL24/1_99.04.01.01 | * | WARNPOSTEN | h | 27.1 | 38.61 | 1046.34 | OS24
670 | BOL24/1_99.04.01.01 | * | WARNPOSTEN | h | 6 | 38.61 | 231.67 | OS30
| BOL24/1_99.05 | * | STRASSENABDECKUNGEN
| BOL24/1_99.05.01 | * | Straßenabdeckungen aus Stahl
671 | BOL24/1_99.05.01.01 | * | Miete für Straßenabdeckungen aus Stahl für einen Monat oder Bruchteil | Nr | 30 | 189.75 | 5692.5 | OG06.1

## Kosten für Arbeitskräfte
ANLAGE C1 - Kosten für Arbeitskräfte
| Gesamtbetrag Kosten für Arbeitskräfte: |  | 762746.19
Kosten für Arbeitskräfte
SOA Kategorie | Gesamtbetrag einschließlich Kosten für Arbeitskräfte | Kosten für Arbeitskräfte
OG01.1 | 146645.46 | 26909.44
OG03.1 | 1427890.8 | 228034.16
OG06.1 | 413907.99 | 75869.33
OG10 | 229186.51 | 22758.22
OS24 | 1271516.57 | 351574.33
OS30 | 261346.24 | 57600.71

## Comuni (hidden)
Gemeinde | Comune
Aldein | Aldino
Abtei | Badia
Ahrntal | Valle Aurina | cantiere raggiungibile da viabilitá principale | erreichbar über Hauptstraßen
Algund | Lagundo | cantiere raggiungibile da viabilitá secondaria | erreichbar über Nebenstraßen
Altrei | Anterivo | in zona disagiata (altitudine, difficoltá di accesso) | im Notstandsgebiet (Höhe, Schwierigkeiten beim Zugang)
Andrian | Andriano | in centro abitato | innerhalb der Ortschaft
Auer | Ora | fuori centro abitato | außerhalb der Ortschaft
Barbian | Barbiano
Bozen | Bolzano
Branzoll | Bronzolo
Brenner | Brennero
Brixen | Bressanone
Bruneck | Brunico
Burgstall | Postal
Corvara | Corvara in Badia
Deutschnofen | Nova Ponente
Enneberg | Marebbe
Eppan a.d.W. | Appiano
Feldthurns | Velturno
Franzensfeste | Fortezza
Freienfeld | Campo di Trens
Gais | Gais
Gargazon | Gargazzone
Glurns | Glorenza
Graun | Curon
Gsies | Valle di Casies
Hafling | Avelengo
Innichen | San Candido
Jenesien | San Genesio
Kaltern | Caldaro
Karneid | Cornedo all'Isarco
Kastelbell-Tschars | Castelbello-Ciardes
Kastelruth | Castelrotto
Kiens | Chienes
Klausen | Chiusa
Kuens | Caines
Kurtatsch a.d.W. | Cortaccia s.S.d.V.
Kurtinig a.d.W. | Cortina s.S.d.V.
Laas | Lasa
Lajen | Laion
Lana | Lana
Latsch | Laces
Laurein | Lauregno
Leifers | Laives
Lüsen | Luson
Mals im Vinschgau | Malles Venosta
Margreid a.d.W. | Magrè s.S.d.V.
Marling | Marlengo
Martell | Martello
Meran | Merano
Mölten | Meltina
Montan | Montagna
Moos in Passeier | Moso in Passiria
Mühlbach | Rio di Pusteria
Mühlwald | Selva dei Molini
Nals | Nalles
Naturns | Naturno
Natz-Schabs | Naz-Sciaves
Neumarkt | Egna
Niederdorf | Villa Bassa
Olang | Valdaora
Partschins | Parcines
Percha | Perca
Pfalzen | Falzes
Pfatten | Vadena
Pfitsch | Val di Vizze
Plaus | Plaus
Prad am Stilfserjoch | Prato allo Stelvio
Prags | Braies
Prettau | Predoi
Proveis | Proves
Rasen-Antholz | Rasun-Anterselva
Ratschings | Racines
Riffian | Rifiano
Ritten | Renon
Rodeneck | Rodengo
Salurn | Salorno
Sand in Taufers | Campo Tures
Sarntal | Sarentino
Schenna | Scena
Schlanders | Silandro
Schluderns | Sluderno
Schnals | Senales
Sexten | Sesto
St. Christina in Gröden | S. Cristina Val Gardena
St. Leonhard in Passeier | S. Leonardo in Passiria
St. Lorenzen | S. Lorenzo di Sebato
St. Martin in Passeier | S. Martino in Passiria
St. Martin in Thurn | S. Martino in Badia
St. Pankraz | S. Pancrazio
St. Ulrich in Gröden | Ortisei
Sterzing | Vipiteno
Stilfs | Stelvio
Taufers im Münstertal | Tubre
Terenten | Terento
Terlan | Terlano
Tiers | Tires
Tirol | Tirolo
Tisens | Tesimo
Toblach | Dobbiaco
Tramin a. d. W. | Termeno s.S.d.V.
Truden im Naturpark | Trodena nel parco naturale
Tscherms | Cermes
U. l. Frau - St. Felix | Senale - San Felice
Ulten | Ultimo
Vahrn | Varna
Villanders | Villandro
Villnöss | Funes
Vintl | Vandoies
Völs am Schlern | Fiè allo Sciliar
Vöran | Verano
Waidbruck | Ponte Gardena
Welsberg-Taisten | Monguelfo-Tesido
Welschnofen | Nova Levante
Wengen | La Valle
Wolkenstein in G. | Selva di Val Gardena